## Kryci list
Krycí list rozpočtu
0 | Číslo zakázky | Zakázka
21 | 180503 | Změna užívání stavby Krásno, Radniční č.p. 262
_ | Komentář
| Popis verze | Nabídka
Komentář verze
| Adresa |  | Datum zahájení | 2018-05-04
| Rok | 2018 | Datum dokončení
| Typ Firmy | Název | Kontaktní osoba | Kontakt
| Dodavatel | dle výběrového řízení
| Investor | Město Krásno |  | www.mesto-krasno.cz
| Kalkulant | Michal Kubelka |  | www.stavebnikalkulace.cz
| Projektant | CENTRA STAV s.r.o. |  | www.centrastav.cz
| Význam (funkce) | Jméno
| Rozpočtář | 2107A
REKAPITULACE
| Kód stavebního objektu | Popis objektu | Kód zatřídění | Zatřídění
| SO_01 | Stavební objekt 01
|  |  | Celkem (bez DPH) | 0
|  |  | DPH | 0
0
0
|  |  | Celkem (včetně DPH) | 0
| Za zhotovitele |  | Za objednatele
| Jméno : |  | Jméno :
| Datum : |  | Datum :
| Podpis: |  | Podpis :
Poznámka :

## Rekapitulace
Zakázka:
0 | Změna užívání stavby Krásno, Radniční č.p. 262
21 | Popis | Cena | Hmotnost | DPH | Cena s DPH | Počet položek
_
| SO_01: Stavební objekt 01 |  | 49.5718 |  |  | 196
| 001: Zemní práce |  | 2.0052 |  |  | 10
| 003: Svislé konstrukce |  | 10.1361 |  |  | 10
| 004: Vodorovné konstrukce |  | 0.70195 |  |  | 1
| 006: Úpravy povrchu |  | 34.1025 |  |  | 27
| 009: Ostatní konstrukce a práce |  | 0.032046 |  |  | 18
| 021: Silnoproud |  |  |  |  | 1
| 099: Přesun hmot HSV |  |  |  |  | 6
| 711: Izolace proti vodě |  | 0.27948 |  |  | 5
| 721: Vnitřní kanalizace |  | 0.028865 |  |  | 13
| 722: Vnitřní vodovod |  | 0.1392 |  |  | 17
| 725: Zařizovací předměty |  | 0.25414 |  |  | 17
| 726: Instalační prefabrikáty |  | 0.0276 |  |  | 2
| 751: Vzduchotechnika |  |  |  |  | 12
| 764: Konstrukce klempířské |  | 0.00378 |  |  | 4
| 766: Konstrukce truhlářské |  | 0.001844 |  |  | 14
| 771: Podlahy z dlaždic |  | 0.12505 |  |  | 6
| 776: Podlahy povlakové |  | 0.52696 |  |  | 12
| 781: Obklady keramické |  | 0.28772 |  |  | 5
| 783: Nátěry |  | 0.022338 |  |  | 8
| 784: Malby |  | 0.89703 |  |  | 3
| V01: Průzkumné, geodetické a projektové práce |  |  |  |  | 1
| V03: Zařízení staveniště |  |  |  |  | 2
| V06: Územní vlivy |  |  |  |  | 1
| V09: Ostatní náklady |  |  |  |  | 1
0 | Celkem (bez DPH) | 0
| DPH | 0
0
0
| Celkem (včetně DPH) | 0

## Stavební část+ZTI+VZT
Zakázka:
Změna užívání stavby Krásno, Radniční č.p. 262
[5 empty] | Poř. | Typ | Kód | Popis | MJ | Výměra bez ztr. | Ztratné | Výměra | Jedn. cena | Cena | Jedn. hmotn. | Hmotnost | Jedn. suť | Suť | Sazba DPH | DPH | Cena s DPH | Komentář | Cen. soustava | Počet
[8 empty] | SO_01: Stavební objekt 01 | [5 empty] | 0 |  | 49.5718 |  | 28.6428 |  | 0 | 0 |  |  | 196
[8 empty] | 001: Zemní práce | [5 empty] | 0 |  | 2.0052 |  | 0 |  | 0 | 0 |  |  | 10
##T2##N_Catalog_catGUID | ##T2##PRO_ITEM_catID | ##T2##PRO_ITEM_iteCode | ##T2##PRO_ITEM_szvCode | ##T2##PRO_ITEM_tevCode | 1 | SP | 132212101/00 | Hloubení rýh š do 600 mm ručním nebo pneum nářadím v soudržných horninách tř. 3 | m3 | 3.7125 | 0 | 3.7125 |  | 0 |  | 0 |  | 0 | 21 | 0 | 0 |  |  | 1
[7 empty] | Plný popis: | Hloubení zapažených i nezapažených rýh šířky do 600 mm ručním nebo pneumatickým nářadím s urovnáním dna do předepsaného profilu a spádu v horninách tř. 3 soudržných
[7 empty] | Výkaz výměr: | Kanalizace - odhad; |  |  |  | 0 | [6 empty] | _
[8 empty] | ((1,5+1,1+3,5+1,325)*0,5)*1 |  |  |  | 3.7125 | [6 empty] | _
[5 empty] | 2 | SP | 175111101/00 | Obsypání potrubí ručně sypaninou bez prohození, uloženou do 3 m | m3 | 1.1138 | 0 | 1.1138 |  | 0 |  | 0 |  | 0 | 21 | 0 | 0 |  |  | 1
[7 empty] | Plný popis: | Obsypání potrubí ručně sypaninou z vhodných hornin tř. 1 až 4 nebo materiálem připraveným podél výkopu ve vzdálenosti do 3 m od jeho kraje, pro jakoukoliv hloubku výkopu a míru zhutnění bez prohození sypaniny
[7 empty] | Výkaz výměr: | ((1,5+1,1+3,5+1,325)*0,5)*0,3 |  |  |  | 1.1138 | [6 empty] | _
[12 empty] | 0 | [6 empty] | _
[5 empty] | 3 | H | 000Cp1048-01 | Kamenivo - typ těžené (štěrkopísek), frakce 0-4 mm | t | 2.0052 | 0 | 2.0052 |  | 0 | 1 | 2.0052 |  | 0 | 21 | 0 | 0 |  |  | 1
Plný popis:
[7 empty] | Výkaz výměr: | 1,114*1,8 |  |  |  | 2.0052 | [6 empty] | _
[12 empty] | 0 | [6 empty] | _
[5 empty] | 4 | SP | 174101101/00 | Zásyp jam, šachet rýh nebo kolem objektů sypaninou se zhutněním | m3 | 2.2275 | 0 | 2.2275 |  | 0 |  | 0 |  | 0 | 21 | 0 | 0 |  |  | 1
[7 empty] | Plný popis: | Zásyp sypaninou z jakékoliv horniny s uložením výkopku ve vrstvách se zhutněním jam, šachet, rýh nebo kolem objektů v těchto vykopávkách
[7 empty] | Výkaz výměr: | Odhad; |  |  |  | 0 | [6 empty] | _
[8 empty] | ((1,5+1,1+3,5+1,325)*0,5)*0,6 |  |  |  | 2.2275 | [6 empty] | _
[12 empty] | 0 | [6 empty] | _
[5 empty] | 5 | SP | 162201102/00 | Vodorovné přemístění do 50 m výkopku/sypaniny z horniny tř. 1 až 4 | m3 | 1.114 | 0 | 1.114 |  | 0 |  | 0 |  | 0 | 21 | 0 | 0 |  |  | 1
[7 empty] | Plný popis: | Vodorovné přemístění výkopku nebo sypaniny po suchu na obvyklém dopravním prostředku, bez naložení výkopku, avšak se složením bez rozhrnutí z horniny tř. 1 až 4 na vzdálenost přes 20 do 50 m
[5 empty] | 6 | SP | 167101101/00 | Nakládání výkopku z hornin tř. 1 až 4 do 100 m3 | m3 | 1.114 | 0 | 1.114 |  | 0 |  | 0 |  | 0 | 21 | 0 | 0 |  |  | 1
[7 empty] | Plný popis: | Nakládání, skládání a překládání neulehlého výkopku nebo sypaniny nakládání, množství do 100 m3, z hornin tř. 1 až 4
[5 empty] | 7 | SP | 162701105/00 | Vodorovné přemístění do 10000 m výkopku/sypaniny z horniny tř. 1 až 4 | m3 | 1.114 | 0 | 1.114 |  | 0 |  | 0 |  | 0 | 21 | 0 | 0 |  |  | 1
[7 empty] | Plný popis: | Vodorovné přemístění výkopku nebo sypaniny po suchu na obvyklém dopravním prostředku, bez naložení výkopku, avšak se složením bez rozhrnutí z horniny tř. 1 až 4 na vzdálenost přes 9 000 do 10 000 m
[5 empty] | 8 | SP | 162701109/00 | Příplatek k vodorovnému přemístění výkopku/sypaniny z horniny tř. 1 až 4 ZKD 1000 m přes 10000 m | m3 | 16.71 | 0 | 16.71 |  | 0 |  | 0 |  | 0 | 21 | 0 | 0 |  |  | 1
[7 empty] | Plný popis: | Vodorovné přemístění výkopku nebo sypaniny po suchu na obvyklém dopravním prostředku, bez naložení výkopku, avšak se složením bez rozhrnutí z horniny tř. 1 až 4 na vzdálenost Příplatek k ceně za každých dalších i započatých 1 000 m
[7 empty] | Výkaz výměr: | 1,114*15 |  |  |  | 16.71 | [6 empty] | _
[12 empty] | 0 | [6 empty] | _
[5 empty] | 9 | SP | 171201201/00 | Uložení sypaniny na skládky | m3 | 1.114 | 0 | 1.114 |  | 0 |  | 0 |  | 0 | 21 | 0 | 0 |  |  | 1
[7 empty] | Plný popis: | Uložení sypaniny na skládky
[5 empty] | 10 | SP | 171201211/00 | Poplatek za uložení odpadu ze sypaniny na skládce (skládkovné) | t | 1.7824 | 0 | 1.7824 |  | 0 |  | 0 |  | 0 | 21 | 0 | 0 |  |  | 1
[7 empty] | Plný popis: | Uložení sypaniny poplatek za uložení sypaniny na skládce (skládkovné)
[7 empty] | Výkaz výměr: | 1,114*1,6 |  |  |  | 1.7824 | [6 empty] | _
[12 empty] | 0 | [6 empty] | _
_
[8 empty] | 003: Svislé konstrukce | [5 empty] | 0 |  | 10.1361 |  | 0 |  | 0 | 0 |  |  | 10
[5 empty] | 11 | SP | 342272523/00 | Příčky tl 150 mm z pórobetonových přesných hladkých příčkovek objemové hmotnosti 500 kg/m3 | m2 | 29.1163 | 0 | 29.1163 |  | 0 | 0.10422 | 3.0345 |  | 0 | 21 | 0 | 0 |  |  | 1
[7 empty] | Plný popis: | Příčky z pórobetonových přesných příčkovek [YTONG] hladkých, objemové hmotnosti 500 kg/m3 na tenké maltové lože, tloušťky příčky 150 mm
[7 empty] | Výkaz výměr: | (2,975+1,457+2,513+1,6+2,33+1,5)*2,91 |  |  |  | 36.0112 | [6 empty] | _
[8 empty] | -(0,7*1,97)*5 |  |  |  | -6.895 | [6 empty] | _
[12 empty] | 0 | [6 empty] | _
[5 empty] | 12 | SP | 317142322/00 | Překlady nenosné přímé z pórobetonu Ytong v příčkách tl 150 mm pro světlost otvoru do 1010 mm | kus | 5 | 0 | 5 |  | 0 | 0.04026 | 0.2013 |  | 0 | 21 | 0 | 0 |  |  | 1
[7 empty] | Plný popis: | Překlady nenosné prefabrikované z pórobetonu [YTONG] osazené do tenkého maltového lože, v příčkách přímé, světlost otvoru do 1010 mm tl. 150 mm
[5 empty] | 13 | SP | 310238211/00 | Zazdívka otvorů pl do 1 m2 ve zdivu nadzákladovém pórobetonovými cihlami | m3 | 2.9153 | 0 | 2.9153 |  | 0 | 1.8775 | 5.4735 |  | 0 | 21 | 0 | 0 |  |  | 1
[7 empty] | Plný popis: | Zazdívka otvorů ve zdivu nadzákladovém cihlami pálenými plochy přes 0,25 m2 do 1 m2 na maltu vápenocementovou
[7 empty] | Výkaz výměr: | Vyzdívka kolem oken na WC; |  |  |  | 0 | [6 empty] | _
[8 empty] | (0,56*0,754)*1,3 |  |  |  | 0.54891 | [6 empty] | _
[8 empty] | ((0,6+0,6)*0,7)*0,754 |  |  |  | 0.63336 | [6 empty] | _
[8 empty] | Dveře z m.č. 116 do 117; |  |  |  | 0 | [6 empty] | _
[8 empty] | (1,14*2,02)*0,58 |  |  |  | 1.3356 | [6 empty] | _
[8 empty] | (0,8*2,02)*0,12 |  |  |  | 0.19392 | [6 empty] | _
[8 empty] | Dveře z m.č. 116 do 118; |  |  |  | 0 | [6 empty] | _
[8 empty] | (1,1*0,5)*0,37 |  |  |  | 0.2035 | [6 empty] | _
[12 empty] | 0 | [6 empty] | _
[5 empty] | 14 | SP | 346244354/00 | Obezdívka WC modulů rovných tl 100 mm z pórobetonových příčkovek hladkých Ytong | m2 | 4.602 | 0 | 4.602 |  | 0 | 0.0848 | 0.39025 |  | 0 | 21 | 0 | 0 |  |  | 1
[7 empty] | Plný popis: | Obezdívka koupelnových van ploch rovných z přesných pórobetonových tvárnic [YTONG], na tenké maltové lože tl. 100 mm
[7 empty] | Výkaz výměr: | 1,37*1,3 |  |  |  | 1.781 | [6 empty] | _
[8 empty] | 1,17*1,3 |  |  |  | 1.521 | [6 empty] | _
[8 empty] | 1*1,3 |  |  |  | 1.3 | [6 empty] | _
[12 empty] | 0 | [6 empty] | _
[5 empty] | 15 | SP | 342291121/00 | Ukotvení příček k cihelným konstrukcím plochými kotvami | m | 29.52 | 0 | 29.52 |  | 0 | 0.00014 | 0.0041328 |  | 0 | 21 | 0 | 0 |  |  | 1
[7 empty] | Plný popis: | Ukotvení příček plochými kotvami, do konstrukce cihelné
[7 empty] | Výkaz výměr: | 2,91*8 |  |  |  | 23.28 | [6 empty] | _
[8 empty] | 0,6*2 |  |  |  | 1.2 | [6 empty] | _
[8 empty] | 2,02*2 |  |  |  | 4.04 | [6 empty] | _
[8 empty] | 0,5*2 |  |  |  | 1 | [6 empty] | _
[12 empty] | 0 | [6 empty] | _
[5 empty] | 16 | SP | 317941123/00 | Osazování ocelových válcovaných nosníků na zdivu I, IE, U, UE nebo L do č 22 | t | 0.26243 | 0 | 0.26243 |  | 0 | 0.01709 | 0.0044849 |  | 0 | 21 | 0 | 0 |  |  | 1
[7 empty] | Plný popis: | Osazování ocelových válcovaných nosníků na zdivu I nebo IE nebo U nebo UE nebo L č. 14 až 22 nebo výšky do 220 mm
[7 empty] | Výkaz výměr: | Nad nové dveře I160; |  |  |  | 0 | [6 empty] | _
[8 empty] | ((1,3*2)*17,9)/1000 |  |  |  | 0.04654 | [6 empty] | _
[8 empty] | Nad nová okna I200; |  |  |  | 0 | [6 empty] | _
[8 empty] | ((2,06*4)*26,2)/1000 |  |  |  | 0.21589 | [6 empty] | _
[12 empty] | 0 | [6 empty] | _
[5 empty] | 17 | H | 13010718 | Ocel profilová IPN, v jakosti 11 375, h=160 mm | t | 0.047 | 15 | 0.05405 |  | 0 | 1 | 0.05405 |  | 0 | 21 | 0 | 0 |  |  | 1
Plný popis:
[5 empty] | 18 | H | 13010722 | Ocel profilová IPN, v jakosti 11 375, h=200 mm | t | 0.216 | 15 | 0.2484 |  | 0 | 1 | 0.2484 |  | 0 | 21 | 0 | 0 |  |  | 1
Plný popis:
[5 empty] | 19 | SP | 317234410/00 | Vyzdívka mezi nosníky z cihel pálených na MC | m3 | 0.25966 | 0 | 0.25966 |  | 0 | 1.943 | 0.50453 |  | 0 | 21 | 0 | 0 |  |  | 1
[7 empty] | Plný popis: | Vyzdívka mezi nosníky cihlami pálenými na maltu cementovou
[7 empty] | Výkaz výměr: | 1,3*(0,052*0,16) |  |  |  | 0.010816 | [6 empty] | _
[8 empty] | 2,06*(0,604*0,2) |  |  |  | 0.24885 | [6 empty] | _
[12 empty] | 0 | [6 empty] | _
[5 empty] | 20 | SP | 346244381/00 | Plentování jednostranné v do 200 mm válcovaných nosníků cihlami | m2 | 1.24 | 0 | 1.24 |  | 0 | 0.17818 | 0.22094 |  | 0 | 21 | 0 | 0 |  |  | 1
[7 empty] | Plný popis: | Plentování ocelových válcovaných nosníků jednostranné cihlami na maltu, výška stojiny do 200 mm
[7 empty] | Výkaz výměr: | 1,3*(0,16*2) |  |  |  | 0.416 | [6 empty] | _
[8 empty] | 2,06*(0,2*2) |  |  |  | 0.824 | [6 empty] | _
[12 empty] | 0 | [6 empty] | _
_
[8 empty] | 004: Vodorovné konstrukce | [5 empty] | 0 |  | 0.70195 |  | 0 |  | 0 | 0 |  |  | 1
[5 empty] | 21 | SP | 451573111/00 | Lože pod potrubí otevřený výkop ze štěrkopísku | m3 | 0.37125 | 0 | 0.37125 |  | 0 | 1.8908 | 0.70195 |  | 0 | 21 | 0 | 0 |  |  | 1
[7 empty] | Plný popis: | Lože pod potrubí, stoky a drobné objekty v otevřeném výkopu z písku a štěrkopísku do 63 mm
[7 empty] | Výkaz výměr: | ((1,5+1,1+3,5+1,325)*0,5)*0,1 |  |  |  | 0.37125 | [6 empty] | _
[12 empty] | 0 | [6 empty] | _
_
[8 empty] | 006: Úpravy povrchu | [5 empty] | 0 |  | 34.1025 |  | 0 |  | 0 | 0 |  |  | 27
[5 empty] | 22 | SP | 611325412/00 | Oprava vnitřní vápenocementové hladké omítky stropů v rozsahu plochy do 30% | m2 | 240.05 | 0 | 240.05 |  | 0 | 0.0169 | 4.0568 |  | 0 | 21 | 0 | 0 |  |  | 1
[7 empty] | Plný popis: | Oprava vápenocementové nebo vápenné omítky vnitřních ploch hladké, tloušťky do 20 mm stropů, v rozsahu opravované plochy přes 10 do 30%
[7 empty] | Výkaz výměr: | 21,36+2,3+2,17+8+3,22+1,38+1,38+1,5+1,76+4,33+3,28+14,58+5,46+8,56+46,86+12,45+28,61+46,3+26,55 |  |  |  | 240.05 | [6 empty] | _
[12 empty] | 0 | [6 empty] | _
[5 empty] | 23 | SP | 611131121/00 | Penetrace akrylát-silikonová vnitřních stropů nanášená ručně | m2 | 240.05 | 0 | 240.05 |  | 0 | 0.00026 | 0.062413 |  | 0 | 21 | 0 | 0 |  |  | 1
[7 empty] | Plný popis: | Podkladní a spojovací vrstva vnitřních omítaných ploch penetrace akrylát-silikonová nanášená ručně stropů
[5 empty] | 24 | SP | 611311131/00 | Potažení vnitřních rovných stropů vápenným štukem tloušťky do 3 mm | m2 | 240.05 | 0 | 240.05 |  | 0 | 0.003 | 0.72015 |  | 0 | 21 | 0 | 0 |  |  | 1
[7 empty] | Plný popis: | Potažení vnitřních ploch štukem tloušťky do 3 mm vodorovných konstrukcí stropů rovných
[5 empty] | 25 | SP | 612321121/00 | Vápenocementová omítka hladká jednovrstvá vnitřních stěn nanášená ručně | m2 | 8.3328 | 0 | 8.3328 |  | 0 | 0.0154 | 0.12833 |  | 0 | 21 | 0 | 0 |  |  | 1
[7 empty] | Plný popis: | Omítka vápenocementová vnitřních ploch nanášená ručně jednovrstvá, tloušťky do 10 mm hladká svislých konstrukcí stěn
[7 empty] | Výkaz výměr: | Zazdívky; |  |  |  | 0 | [6 empty] | _
[8 empty] | 0,6*1,85 |  |  |  | 1.11 | [6 empty] | _
[8 empty] | (0,6+0,6)*0,7 |  |  |  | 0.84 | [6 empty] | _
[8 empty] | (0,6*6)*0,334 |  |  |  | 1.2024 | [6 empty] | _
[8 empty] | (1,1*0,5)*2 |  |  |  | 1.1 | [6 empty] | _
[8 empty] | 1,14*2,02 |  |  |  | 2.3028 | [6 empty] | _
[8 empty] | 0,88*2,02 |  |  |  | 1.7776 | [6 empty] | _
[12 empty] | 0 | [6 empty] | _
[5 empty] | 26 | SP | 612142001/00 | Potažení vnitřních stěn sklovláknitým pletivem vtlačeným do tenkovrstvé hmoty | m2 | 56.837 | 0 | 56.837 |  | 0 | 0.00489 | 0.27793 |  | 0 | 21 | 0 | 0 |  |  | 1
[7 empty] | Plný popis: | Potažení vnitřních ploch pletivem v ploše nebo pruzích, na plném podkladu sklovláknitým vtlačením do tmelu stěn
[7 empty] | Výkaz výměr: | Stěny z ytongu; |  |  |  | 0 | [6 empty] | _
[8 empty] | (1,594+1,448+1,448+1,096+1,458+1,267+1,38+2,513+1,598+1,377+1,18+1,5+1,5+1+2,33)*2,91 |  |  |  | 66.025 | [6 empty] | _
[8 empty] | -(0,7*1,97)*10 |  |  |  | -13.79 | [6 empty] | _
[8 empty] | 4,602 |  |  |  | 4.602 | [6 empty] | _
[12 empty] | 0 | [6 empty] | _
[5 empty] | 27 | SP | 612135001/00 | Vyrovnání podkladu vnitřních stěn maltou vápenocementovou tl do 10 mm | m2 | 51.0285 | 0 | 51.0285 |  | 0 | 0.02048 | 1.0451 |  | 0 | 21 | 0 | 0 |  |  | 1
[7 empty] | Plný popis: | Vyrovnání nerovností podkladu vnitřních omítaných ploch maltou, tloušťky do 10 mm vápenocementovou stěn
[7 empty] | Výkaz výměr: | Vyrovnání pod obklady; |  |  |  | 0 | [6 empty] | _
[8 empty] | (1,592+1,436+1,601+1,35+2,508+1,4+1,089+1,285+1,468+1,857+1,849+2,339+1,5+1,173+0,999+1,5+2,681+1,1)*2 |  |  |  | 57.454 | [6 empty] | _
[8 empty] | -(0,8*1,97)*3 |  |  |  | -4.728 | [6 empty] | _
[8 empty] | -1,15*0,85 |  |  |  | -0.9775 | [6 empty] | _
[8 empty] | -(0,6*0,15)*2 |  |  |  | -0.18 | [6 empty] | _
[8 empty] | -0,9*0,6 |  |  |  | -0.54 | [6 empty] | _
[12 empty] | 0 | [6 empty] | _
[5 empty] | 28 | SP | 612135091/00 | Příplatek k vyrovnání vnitřních stěn maltou vápenocementovou za každých dalších 5 mm tl | m2 | 51.028 | 0 | 51.028 |  | 0 | 0.0079 | 0.40312 |  | 0 | 21 | 0 | 0 |  |  | 1
[7 empty] | Plný popis: | Vyrovnání nerovností podkladu vnitřních omítaných ploch tmelem, tloušťky do 2 mm Příplatek k ceně za každých dalších 5 mm tloušťky podkladní vrstvy přes 10 mm maltou vápenocementovou stěn
[5 empty] | 29 | SP | 612325412/00 | Oprava vnitřní vápenocementové hladké omítky stěn v rozsahu plochy do 30% | m2 | 473.5052 | 0 | 473.5052 |  | 0 | 0.0156 | 7.3867 |  | 0 | 21 | 0 | 0 |  |  | 1
[7 empty] | Plný popis: | Oprava vápenocementové nebo vápenné omítky vnitřních ploch hladké, tloušťky do 20 mm stěn, v rozsahu opravované plochy přes 10 do 30%
[7 empty] | Výkaz výměr: | (4,314+5,087+4,322+5,014)*2,92 |  |  |  | 54.712 | [6 empty] | _
[8 empty] | (1,592+1,436+1,601+1,35+2,508+1,4+1,089+1,285+1,468+1,857+1,849+2,339+1,5+1,173+0,999+1,5)*0,91 |  |  |  | 22.7009 | [6 empty] | _
[8 empty] | (1,96+4,253+1,96+4,254)*1,31 |  |  |  | 16.2794 | [6 empty] | _
[8 empty] | (9,15+1,949+9,38+1,895)*1,9 |  |  |  | 42.5106 | [6 empty] | _
[8 empty] | (2,681*1,1)*0,87 |  |  |  | 2.5657 | [6 empty] | _
[8 empty] | (3,37+7,784+6,094+6,5+4,076+2,68+2,85+2,668+0,15+1,946)*2,87 |  |  |  | 109.3987 | [6 empty] | _
[8 empty] | (2,483+2,861+2,303+2,9+3,849+6,7+3,637+1,04+0,31+5,66)*2,79 |  |  |  | 88.563 | [6 empty] | _
[8 empty] | (6,7+6,7+4,321+4,249)*3,06 |  |  |  | 67.2282 | [6 empty] | _
[8 empty] | (9,107+4,07+0,32+1,14+8,37+1,14+0,35+4,075)*2,71 |  |  |  | 77.4301 | [6 empty] | _
[8 empty] | -1,15*0,45 |  |  |  | -0.5175 | [6 empty] | _
[8 empty] | -(0,6*0,15)*2 |  |  |  | -0.18 | [6 empty] | _
[8 empty] | -1,8*1,45 |  |  |  | -2.61 | [6 empty] | _
[8 empty] | -0,85*1,97 |  |  |  | -1.6745 | [6 empty] | _
[8 empty] | -(1,5*1,5)*3 |  |  |  | -6.75 | [6 empty] | _
[8 empty] | -1,45*1,45 |  |  |  | -2.1025 | [6 empty] | _
[8 empty] | -(1,5*1,45)*2 |  |  |  | -4.35 | [6 empty] | _
[8 empty] | -(1,2*1,35)*2 |  |  |  | -3.24 | [6 empty] | _
[8 empty] | -(1,65*1,3)*2 |  |  |  | -4.29 | [6 empty] | _
[8 empty] | -0,35*1,15 |  |  |  | -0.4025 | [6 empty] | _
[8 empty] | -1,85*0,4 |  |  |  | -0.74 | [6 empty] | _
[8 empty] | -0,8*1,97 |  |  |  | -1.576 | [6 empty] | _
[8 empty] | (1,15+1,3+1,3)*0,23 |  |  |  | 0.8625 | [6 empty] | _
[8 empty] | (1,8+1,45+1,45+1,5+1,5+1,5+1,5+1,5+1,5+1,5+1,5+1,5+1,5+1,45+1,45+1,5+1,45+1,45+1,45+1,45+1,45)*0,51 |  |  |  | 15.9885 | [6 empty] | _
[8 empty] | (1,2+1,35+1,35+1,2+1,35+1,35+0,35+1,15+1,15+1,85+1,4+1,4)*0,31 |  |  |  | 4.681 | [6 empty] | _
[8 empty] | (0,9+0,6+0,6)*0,2 |  |  |  | 0.42 | [6 empty] | _
[8 empty] | -(0,8*1,97)*9 |  |  |  | -14.184 | [6 empty] | _
[8 empty] | (0,88+2,1+2,1)*0,353 |  |  |  | 1.7932 | [6 empty] | _
[8 empty] | ((0,88+2,1+2,1)*0,41)*3 |  |  |  | 6.2484 | [6 empty] | _
[8 empty] | -(0,88*0,77)*2 |  |  |  | -1.3552 | [6 empty] | _
[8 empty] | -1,23*2 |  |  |  | -2.46 | [6 empty] | _
[8 empty] | (1,23+2+2)*0,33 |  |  |  | 1.7259 | [6 empty] | _
[8 empty] | (2,3+2,1+2,1)*0,44 |  |  |  | 2.86 | [6 empty] | _
[8 empty] | (1,16+2,1+2,1)*0,17 |  |  |  | 0.9112 | [6 empty] | _
[8 empty] | (1,2+2,05+2,05)*0,577 |  |  |  | 3.0581 | [6 empty] | _
[5 empty] | 30 | SP | 612131121/00 | Penetrace akrylát-silikonová vnitřních stěn nanášená ručně | m2 | 494.152 | 0 | 494.152 |  | 0 | 0.00026 | 0.12848 |  | 0 | 21 | 0 | 0 |  |  | 1
[7 empty] | Plný popis: | Podkladní a spojovací vrstva vnitřních omítaných ploch penetrace akrylát-silikonová nanášená ručně stěn
[7 empty] | Výkaz výměr: | 473,505+52,235 |  |  |  | 525.74 | [6 empty] | _
[8 empty] | -31,588 |  |  |  | -31.588 | [6 empty] | _
[12 empty] | 0 | [6 empty] | _
[5 empty] | 31 | SP | 612311131/00 | Potažení vnitřních stěn vápenným štukem tloušťky do 3 mm | m2 | 494.152 | 0 | 494.152 |  | 0 | 0.003 | 1.4825 |  | 0 | 21 | 0 | 0 |  |  | 1
[7 empty] | Plný popis: | Potažení vnitřních ploch štukem tloušťky do 3 mm svislých konstrukcí stěn
[5 empty] | 32 | SP | 622321141/00 | Vápenocementová omítka štuková dvouvrstvá vnějších stěn nanášená ručně | m2 | 2.8892 | 0 | 2.8892 |  | 0 | 0.02636 | 0.076159 |  | 0 | 21 | 0 | 0 |  |  | 1
[7 empty] | Plný popis: | Omítka vápenocementová vnějších ploch nanášená ručně dvouvrstvá, tloušťky jádrové omítky do 15 mm a tloušťky štuku do 3 mm štuková stěn
[7 empty] | Výkaz výměr: | Začištění kolem měněných oken; |  |  |  | 0 | [6 empty] | _
[8 empty] | (0,6*6)*0,367 |  |  |  | 1.3212 | [6 empty] | _
[8 empty] | 0,56*1,3 |  |  |  | 0.728 | [6 empty] | _
[8 empty] | (0,6*0,7)*2 |  |  |  | 0.84 | [6 empty] | _
[12 empty] | 0 | [6 empty] | _
[5 empty] | 33 | SP | 631312141/00 | Doplnění rýh v dosavadních mazaninách betonem prostým | m3 | 0.557 | 0 | 0.557 |  | 0 | 2.2563 | 1.2568 |  | 0 | 21 | 0 | 0 |  |  | 1
[7 empty] | Plný popis: | Doplnění dosavadních mazanin prostým betonem s dodáním hmot, bez potěru, plochy jednotlivě rýh v dosavadních mazaninách
[7 empty] | Výkaz výměr: | Zpětná betonáž rýhy po kanalizaci - odhad; |  |  |  | 0 | [6 empty] | _
[8 empty] | 0,557 |  |  |  | 0.557 | [6 empty] | _
[12 empty] | 0 | [6 empty] | _
[5 empty] | 34 | SP | 631362021/00 | Výztuž mazanin svařovanými sítěmi Kari | t | 0.021429 | 0 | 0.021429 |  | 0 | 1.0531 | 0.022566 |  | 0 | 21 | 0 | 0 |  |  | 1
[7 empty] | Plný popis: | Výztuž mazanin ze svařovaných sítí z drátů typu KARI
[7 empty] | Výkaz výměr: | Odhad; |  |  |  | 0 | [6 empty] | _
[8 empty] | ((((1,5+1,1+3,5+1,325)*0,5)*4,44)*1,3)/1000 |  |  |  | 0.021429 | [6 empty] | _
[12 empty] | 0 | [6 empty] | _
[5 empty] | 35 | SP | 635211421/00 | Doplnění násypů pod podlahy, mazaniny a dlažby perlitem pl přes 2 m2 | m3 | 0.7425 | 0 | 0.7425 |  | 0 | 0.195 | 0.14479 |  | 0 | 21 | 0 | 0 |  |  | 1
[7 empty] | Plný popis: | Doplnění násypu pod podlahy a dlažby perlitem (s dodáním hmot), s udusáním a urovnáním povrchu násypu plochy jednotlivě přes 2 m2
[7 empty] | Výkaz výměr: | Zpětná násyp po provedení kanalizace - odhad; |  |  |  | 0 | [6 empty] | _
[8 empty] | ((1,5+1,1+3,5+1,325)*0,5)*0,2 |  |  |  | 0.7425 | [6 empty] | _
[5 empty] | 36 | SP | 632451031/00 | Vyrovnávací potěr tl do 20 mm z MC 15 provedený v ploše | m2 | 39.6 | 0 | 39.6 |  | 0 | 0.04984 | 1.9737 |  | 0 | 21 | 0 | 0 |  |  | 1
[7 empty] | Plný popis: | Potěr cementový vyrovnávací z malty (MC-15) v ploše o průměrné (střední) tl. od 10 do 20 mm
[7 empty] | Výkaz výměr: | m.č. 108, 108a, 109, 112, 118; |  |  |  | 0 | [6 empty] | _
[8 empty] | 1,5+1,76+4,33+5,46+26,55 |  |  |  | 39.6 | [6 empty] | _
[12 empty] | 0 | [6 empty] | _
[5 empty] | 37 | SP | 632451032/00 | Vyrovnávací potěr tl do 30 mm z MC 15 provedený v ploše | m2 | 80.87 | 0 | 80.87 |  | 0 | 0.07426 | 6.0054 |  | 0 | 21 | 0 | 0 |  |  | 1
[7 empty] | Plný popis: | Potěr cementový vyrovnávací z malty (MC-15) v ploše o průměrné (střední) tl. přes 20 do 30 mm
[7 empty] | Výkaz výměr: | m.č. 101, 102, 103, 104, 105, 106, 107, 115, 116; |  |  |  | 0 | [6 empty] | _
[8 empty] | 21,36+2,3+2,17+8+3,22+1,38+1,38+12,45+28,61 |  |  |  | 80.87 | [6 empty] | _
[12 empty] | 0 | [6 empty] | _
[5 empty] | 38 | SP | 632451033/00 | Vyrovnávací potěr tl do 40 mm z MC 15 provedený v ploše | m2 | 46.86 | 0 | 46.86 |  | 0 | 0.09868 | 4.6241 |  | 0 | 21 | 0 | 0 |  |  | 1
[7 empty] | Plný popis: | Potěr cementový vyrovnávací z malty (MC-15) v ploše o průměrné (střední) tl. přes 30 do 40 mm
[7 empty] | Výkaz výměr: | m.č. 114; |  |  |  | 0 | [6 empty] | _
[8 empty] | 46,86 |  |  |  | 46.86 | [6 empty] | _
[12 empty] | 0 | [6 empty] | _
[5 empty] | 39 | SP | 632451034/00 | Vyrovnávací potěr tl do 50 mm z MC 15 provedený v ploše | m2 | 17.86 | 0 | 17.86 |  | 0 | 0.1231 | 2.1986 |  | 0 | 21 | 0 | 0 |  |  | 1
[7 empty] | Plný popis: | Potěr cementový vyrovnávací z malty (MC-15) v ploše o průměrné (střední) tl. přes 40 do 50 mm
[7 empty] | Výkaz výměr: | m.č. 110, 111; |  |  |  | 0 | [6 empty] | _
[8 empty] | 3,28+14,58 |  |  |  | 17.86 | [6 empty] | _
[12 empty] | 0 | [6 empty] | _
[5 empty] | 40 | SP | 632451101/00 | Cementový samonivelační potěr ze suchých směsí tloušťky do 5 mm | m2 | 185.19 | 0 | 185.19 |  | 0 | 0.0102 | 1.8889 |  | 0 | 21 | 0 | 0 |  |  | 1
[7 empty] | Plný popis: | Potěr cementový samonivelační ze suchých směsí tloušťky přes 2 do 5 mm
[7 empty] | Výkaz výměr: | 39,6+80,87+46,86+17,86 |  |  |  | 185.19 | [6 empty] | _
[12 empty] | 0 | [6 empty] | _
[5 empty] | 41 | SP | 634111113/00 | Obvodová dilatace pružnou těsnicí páskou v 80 mm mezi stěnou a mazaninou | m | 180.6276 | 0 | 180.6276 |  | 0 | 6e-05 | 0.010838 |  | 0 | 21 | 0 | 0 |  |  | 1
[7 empty] | Plný popis: | Obvodová dilatace mezi stěnou a mazaninou pružnou těsnicí páskou výšky 80 mm
[7 empty] | Výkaz výměr: | 121,807+14,311 |  |  |  | 136.118 | [6 empty] | _
[8 empty] | 1,1+2,681+1,448+1,436+1,592+1,594+1,096+1,089+1,457+1,458+1,457+1,468+1,285+1,268+1,35+1,377+1,601+1,598+2,5086+2,513+1,38+1,4+1,5+1,5+1,5+1,5+1,173+1,18+1+1 |  |  |  | 44.5096 | [6 empty] | _
[12 empty] | 0 | [6 empty] | _
[5 empty] | 42 | SP | 642942111/00 | Osazování zárubní nebo rámů dveřních kovových do 2,5 m2 na MC | kus | 12 | 0 | 12 |  | 0 | 0.01698 | 0.20376 |  | 0 | 21 | 0 | 0 |  |  | 1
[7 empty] | Plný popis: | Osazování zárubní nebo rámů kovových dveřních lisovaných nebo z úhelníků bez dveřních křídel, na cementovou maltu, plochy otvoru do 2,5 m2
[5 empty] | 43 | H | 320Uh2074-34 | Zárubeň ocelová hranatá pro pórobeton - YH 150, rozměry 700×1970×150 mm | ks | 5 | 0 | 5 |  | 0 |  | 0 |  | 0 | 21 | 0 | 0 |  |  | 1
Plný popis:
[5 empty] | 44 | H | 320Uh2072-43 | Zárubeň ocelová hranatá pro zdění - rozměry 800×1970×190 mm, H190 | ks | 3 | 0 | 3 |  | 0 |  | 0 |  | 0 | 21 | 0 | 0 |  |  | 1
Plný popis:
[5 empty] | 45 | H | 320Uh2072-35 | Zárubeň ocelová hranatá pro zdění - rozměry 800×1970×160 mm, H160 | ks | 1 | 0 | 1 |  | 0 |  | 0 |  | 0 | 21 | 0 | 0 |  |  | 1
Plný popis:
[5 empty] | 46 | H | 320Uh2072-19 | Zárubeň ocelová hranatá pro zdění - rozměry 800×1970×125 mm, H125 | ks | 2 | 0 | 2 |  | 0 |  | 0 |  | 0 | 21 | 0 | 0 |  |  | 1
Plný popis:
[5 empty] | 47 | H | 320Uh2072-11 | Zárubeň ocelová hranatá pro zdění - rozměry 800×1970×110 mm, H110 | ks | 1 | 0 | 1 |  | 0 |  | 0 |  | 0 | 21 | 0 | 0 |  |  | 1
Plný popis:
[5 empty] | 48 | SP | 629991011/00 | Zakrytí výplní otvorů a svislých ploch fólií přilepenou lepící páskou | m2 | 44.9645 | 0 | 44.9645 |  | 0 | 0.00012 | 0.0053957 |  | 0 | 21 | 0 | 0 |  |  | 1
[7 empty] | Plný popis: | Zakrytí vnějších ploch před znečištěním včetně pozdějšího odkrytí výplní otvorů a svislých ploch fólií přilepenou lepící páskou
[7 empty] | Výkaz výměr: | 1,15*1,3 |  |  |  | 1.495 | [6 empty] | _
[8 empty] | (0,6*0,6)*4 |  |  |  | 1.44 | [6 empty] | _
[8 empty] | 1,8*1,45 |  |  |  | 2.61 | [6 empty] | _
[8 empty] | 0,85*1,97 |  |  |  | 1.6745 | [6 empty] | _
[8 empty] | (1,5*1,5)*3 |  |  |  | 6.75 | [6 empty] | _
[8 empty] | (1,5*1,45)*2 |  |  |  | 4.35 | [6 empty] | _
[8 empty] | 1,45*1,45 |  |  |  | 2.1025 | [6 empty] | _
[8 empty] | (1,2*1,35)*2 |  |  |  | 3.24 | [6 empty] | _
[8 empty] | (1,65*1,3)*2 |  |  |  | 4.29 | [6 empty] | _
[8 empty] | 0,35*1,15 |  |  |  | 0.4025 | [6 empty] | _
[8 empty] | 1,85*1,4 |  |  |  | 2.59 | [6 empty] | _
[8 empty] | 0,8*1,97 |  |  |  | 1.576 | [6 empty] | _
[8 empty] | 0,9*0,6 |  |  |  | 0.54 | [6 empty] | _
[8 empty] | (1,92*3,1)*2 |  |  |  | 11.904 | [6 empty] | _
[12 empty] | 0 | [6 empty] | _
_
[8 empty] | 009: Ostatní konstrukce a práce | [5 empty] | 0 |  | 0.032046 |  | 26.9648 |  | 0 | 0 |  |  | 18
[5 empty] | 49 | SP | 968072455/00 | Vybourání kovových dveřních zárubní pl do 2 m2 | m2 | 15.563 | 0 | 15.563 |  | 0 |  | 0 | 0.076 | 1.1828 | 21 | 0 | 0 |  |  | 1
[7 empty] | Plný popis: | Vybourání kovových rámů oken s křídly, dveřních zárubní, vrat, stěn, ostění nebo obkladů dveřních zárubní, plochy do 2 m2
[7 empty] | Výkaz výměr: | (0,8*1,97)*8 |  |  |  | 12.608 | [6 empty] | _
[8 empty] | 0,6*1,97 |  |  |  | 1.182 | [6 empty] | _
[8 empty] | 0,9*1,97 |  |  |  | 1.773 | [6 empty] | _
[12 empty] | 0 | [6 empty] | _
[5 empty] | 50 | SP | 968062355/00 | Vybourání dřevěných rámů oken dvojitých včetně křídel pl do 2 m2 | m2 | 1.508 | 0 | 1.508 |  | 0 |  | 0 | 0.062 | 0.093496 | 21 | 0 | 0 |  |  | 1
[7 empty] | Plný popis: | Vybourání dřevěných rámů oken s křídly, dveřních zárubní, vrat, stěn, ostění nebo obkladů rámů oken s křídly dvojitých, plochy do 2 m2
[7 empty] | Výkaz výměr: | 1,16*1,3 |  |  |  | 1.508 | [6 empty] | _
[12 empty] | 0 | [6 empty] | _
[5 empty] | 51 | SP | 971033581/00 | Vybourání otvorů ve zdivu cihelném pl do 1 m2 na MVC nebo MV tl do 900 mm | m3 | 0.28224 | 0 | 0.28224 |  | 0 |  | 0 | 1.8 | 0.50803 | 21 | 0 | 0 |  |  | 1
[7 empty] | Plný popis: | Vybourání otvorů ve zdivu základovém nebo nadzákladovém z cihel, tvárnic, příčkovek z cihel pálených na maltu vápennou nebo vápenocementovou plochy do 1 m2, tl. do 900 mm
[7 empty] | Výkaz výměr: | Nové okno na sociálkách; |  |  |  | 0 | [6 empty] | _
[8 empty] | (0,6*0,6)*0,784 |  |  |  | 0.28224 | [6 empty] | _
[12 empty] | 0 | [6 empty] | _
[5 empty] | 52 | SP | 971033641/00 | Vybourání otvorů ve zdivu cihelném pl do 4 m2 na MVC nebo MV tl do 300 mm | m3 | 0.3636 | 0 | 0.3636 |  | 0 |  | 0 | 1.8 | 0.65448 | 21 | 0 | 0 |  |  | 1
[7 empty] | Plný popis: | Vybourání otvorů ve zdivu základovém nebo nadzákladovém z cihel, tvárnic, příčkovek z cihel pálených na maltu vápennou nebo vápenocementovou plochy do 4 m2, tl. do 300 mm
[7 empty] | Výkaz výměr: | Nové dveře na sociálkách; |  |  |  | 0 | [6 empty] | _
[8 empty] | (0,9*2,02)*0,2 |  |  |  | 0.3636 | [6 empty] | _
[12 empty] | 0 | [6 empty] | _
[5 empty] | 53 | SP | 962031132/00 | Bourání příček z cihel pálených na MVC tl do 100 mm | m2 | 11.9737 | 0 | 11.9737 |  | 0 |  | 0 | 0.131 | 1.5686 | 21 | 0 | 0 |  |  | 1
[7 empty] | Plný popis: | Bourání příček z cihel, tvárnic nebo příčkovek z cihel pálených, plných nebo dutých na maltu vápennou nebo vápenocementovou, tl. do 100 mm
[7 empty] | Výkaz výměr: | (1,1+1,001)*2,91 |  |  |  | 6.1139 | [6 empty] | _
[8 empty] | (0,91+0,24+1,42)*2,74 |  |  |  | 7.0418 | [6 empty] | _
[8 empty] | -0,6*1,97 |  |  |  | -1.182 | [6 empty] | _
[12 empty] | 0 | [6 empty] | _
[5 empty] | 54 | SP | 962031133/00 | Bourání příček z cihel pálených na MVC tl do 150 mm | m2 | 11.5356 | 0 | 11.5356 |  | 0 |  | 0 | 0.261 | 3.0108 | 21 | 0 | 0 |  |  | 1
[7 empty] | Plný popis: | Bourání příček z cihel, tvárnic nebo příčkovek z cihel pálených, plných nebo dutých na maltu vápennou nebo vápenocementovou, tl. do 150 mm
[7 empty] | Výkaz výměr: | 0,779*2,91 |  |  |  | 2.2669 | [6 empty] | _
[8 empty] | 3,887*2,79 |  |  |  | 10.8447 | [6 empty] | _
[8 empty] | -0,8*1,97 |  |  |  | -1.576 | [6 empty] | _
[12 empty] | 0 | [6 empty] | _
[5 empty] | 55 | SP | 963042819/00 | Bourání schodišťových stupňů betonových zhotovených na místě | m | 4.506 | 0 | 4.506 |  | 0 |  | 0 | 0.07 | 0.31542 | 21 | 0 | 0 |  |  | 1
[7 empty] | Plný popis: | Bourání schodišťových stupňů betonových zhotovených na místě
[7 empty] | Výkaz výměr: | 2,1+1,206+1,2 |  |  |  | 4.506 | [6 empty] | _
[12 empty] | 0 | [6 empty] | _
[5 empty] | 56 | SP | 974031155/00 | Vysekání rýh ve zdivu cihelném hl do 100 mm š do 200 mm | m | 2.4 | 0 | 2.4 |  | 0 |  | 0 | 0.038 | 0.0912 | 21 | 0 | 0 |  |  | 1
[7 empty] | Plný popis: | Vysekání rýh ve zdivu cihelném na maltu vápennou nebo vápenocementovou do hl. 100 mm a šířky do 200 mm
[7 empty] | Výkaz výměr: | Vysekání pro překlady nad nové dveře na WC; |  |  |  | 0 | [6 empty] | _
[8 empty] | 1,2*2 |  |  |  | 2.4 | [6 empty] | _
[12 empty] | 0 | [6 empty] | _
[5 empty] | 57 | SP | 974031165/00 | Vysekání rýh ve zdivu cihelném hl do 150 mm š do 200 mm | m | 12.36 | 0 | 12.36 |  | 0 |  | 0 | 0.054 | 0.66744 | 21 | 0 | 0 |  |  | 1
[7 empty] | Plný popis: | Vysekání rýh ve zdivu cihelném na maltu vápennou nebo vápenocementovou do hl. 150 mm a šířky do 200 mm
[7 empty] | Výkaz výměr: | Rýha pro překlady nad novými okny; |  |  |  | 0 | [6 empty] | _
[8 empty] | 2,06*6 |  |  |  | 12.36 | [6 empty] | _
[12 empty] | 0 | [6 empty] | _
[5 empty] | 58 | SP | 978059541/00 | Odsekání a odebrání obkladů stěn z vnitřních obkládaček plochy přes 1 m2 | m2 | 111.2125 | 0 | 111.2125 |  | 0 |  | 0 | 0.068 | 7.5625 | 21 | 0 | 0 |  |  | 1
[7 empty] | Plný popis: | Odsekání obkladů stěn včetně otlučení podkladní omítky až na zdivo z obkládaček vnitřních, z jakýchkoliv materiálů, plochy přes 1 m2
[7 empty] | Výkaz výměr: | (2,936+3,018+4,266+4,259+4,258+4,254+1,96+1,96+2,322+1,035+1,275+1,01+0,24+1,317+1,417+0,24+0,91+2,372+2,124+2,339+4,94+3,637+1,04+0,31+3,901+3,88+0,779+0,779)*2 |  |  |  | 125.556 | [6 empty] | _
[8 empty] | -0,8*1,97 |  |  |  | -1.576 | [6 empty] | _
[8 empty] | -0,8*1,97 |  |  |  | -1.576 | [6 empty] | _
[8 empty] | -1,85*1,05 |  |  |  | -1.9425 | [6 empty] | _
[8 empty] | -0,9*0,6 |  |  |  | -0.54 | [6 empty] | _
[8 empty] | -(0,6*1,97)*2 |  |  |  | -2.364 | [6 empty] | _
[8 empty] | -(0,8*1,97)*3 |  |  |  | -4.728 | [6 empty] | _
[8 empty] | -1,15*0,7 |  |  |  | -0.805 | [6 empty] | _
[8 empty] | -1,16*0,7 |  |  |  | -0.812 | [6 empty] | _
[5 empty] | 59 | SP | 965081213/00 | Bourání podlah z dlaždic keramických nebo xylolitových tl do 10 mm plochy přes 1 m2 | m2 | 35.7028 | 0 | 35.7028 |  | 0 |  | 0 | 0.035 | 1.2496 | 21 | 0 | 0 |  |  | 1
[7 empty] | Plný popis: | Bourání podlah z dlaždic bez podkladního lože nebo mazaniny, s jakoukoliv výplní spár keramických nebo xylolitových tl. do 10 mm, plochy přes 1 m2
[7 empty] | Výkaz výměr: | 4,258*1,96 |  |  |  | 8.3457 | [6 empty] | _
[8 empty] | 0,8*0,125 |  |  |  | 0.1 | [6 empty] | _
[8 empty] | 2,339*2,124 |  |  |  | 4.968 | [6 empty] | _
[8 empty] | 0,91*0,24 |  |  |  | 0.2184 | [6 empty] | _
[8 empty] | 0,6*0,1 |  |  |  | 0.06 | [6 empty] | _
[8 empty] | 2,322*1,035 |  |  |  | 2.4033 | [6 empty] | _
[8 empty] | 1,32*0,24 |  |  |  | 0.3168 | [6 empty] | _
[8 empty] | 4,94*3,64 |  |  |  | 17.9816 | [6 empty] | _
[8 empty] | 3,9*0,31 |  |  |  | 1.209 | [6 empty] | _
[8 empty] | 0,8*0,125 |  |  |  | 0.1 | [6 empty] | _
[12 empty] | 0 | [6 empty] | _
[5 empty] | 60 | SP | 965042241/00 | Bourání podkladů pod dlažby nebo mazanin betonových nebo z litého asfaltu tl přes 100 mm pl pře 4 m2 | m3 | 0.55688 | 0 | 0.55688 |  | 0 |  | 0 | 2.2 | 1.2251 | 21 | 0 | 0 |  |  | 1
[7 empty] | Plný popis: | Bourání mazanin betonových nebo z litého asfaltu tl. přes 100 mm, plochy přes 4 m2
[7 empty] | Výkaz výměr: | Bourání podlah pro výkop kanalizace - odhad; |  |  |  | 0 | [6 empty] | _
[8 empty] | ((1,5+1,1+3,5+1,325)*0,5)*0,15 |  |  |  | 0.55688 | [6 empty] | _
[12 empty] | 0 | [6 empty] | _
[5 empty] | 61 | SP | 965082933/00 | Odstranění násypů pod podlahami tl do 200 mm pl přes 2 m2 | m3 | 0.7425 | 0 | 0.7425 |  | 0 |  | 0 | 1.4 | 1.0395 | 21 | 0 | 0 |  |  | 1
[7 empty] | Plný popis: | Odstranění násypu pod podlahami nebo ochranného násypu na střechách tl. do 200 mm, plochy přes 2 m2
[7 empty] | Výkaz výměr: | Odhad; |  |  |  | 0 | [6 empty] | _
[8 empty] | ((1,5+1,1+3,5+1,325)*0,5)*0,2 |  |  |  | 0.7425 | [6 empty] | _
[12 empty] | 0 | [6 empty] | _
[5 empty] | 62 | SP | 978013141/00 | Otlučení vnitřní vápenné nebo vápenocementové omítky stěn v rozsahu do 30 % | m2 | 552.6449 | 0 | 552.6449 |  | 0 |  | 0 | 0.01 | 5.5264 | 21 | 0 | 0 |  |  | 1
[7 empty] | Plný popis: | Otlučení vápenných nebo vápenocementových omítek vnitřních ploch stěn s vyškrabáním spar, s očištěním zdiva, v rozsahu přes 10 do 30 %
[7 empty] | Výkaz výměr: | (4,367+4,322+5,014+5,014+4,266+2,936+3,018+4,259+4,258+4,254+1,96+1,96+3,507+3,499+2,322+2,329+1,549+1,515+1,11+1,11+1,03+1,03+1,348+1,329+6,05+6,094+7,884+7,581+4,076+4,207+2,68+0,15+2,856+1,04+0,31+5,66+3,849+6,7+3,637+6,7+6,7+4,321+4,249+9,126+0,32+8,37+0,35+4,075+1,14+5,21)*3 |  |  |  | 541.923 | [6 empty] | _
[8 empty] | (9,15+9,38+1,949+1,895)*1,8 |  |  |  | 40.2732 | [6 empty] | _
[8 empty] | -(1,15*1,13)*2 |  |  |  | -2.599 | [6 empty] | _
[8 empty] | -1,8*1,45 |  |  |  | -2.61 | [6 empty] | _
[8 empty] | -0,85*1,97 |  |  |  | -1.6745 | [6 empty] | _
[8 empty] | -(1,5*1,5)*3 |  |  |  | -6.75 | [6 empty] | _
[8 empty] | -(1,5*1,45)*2 |  |  |  | -4.35 | [6 empty] | _
[8 empty] | -1,45*1,45 |  |  |  | -2.1025 | [6 empty] | _
[8 empty] | -(1,2*1,35)*2 |  |  |  | -3.24 | [6 empty] | _
[8 empty] | -(1,65*1,3)*2 |  |  |  | -4.29 | [6 empty] | _
[8 empty] | -0,35*1,15 |  |  |  | -0.4025 | [6 empty] | _
[8 empty] | -1,85*1,4 |  |  |  | -2.59 | [6 empty] | _
[8 empty] | -0,8*1,97 |  |  |  | -1.576 | [6 empty] | _
[8 empty] | -0,9*0,6 |  |  |  | -0.54 | [6 empty] | _
[8 empty] | ((1,15+1,3+1,3)*2)*0,23 |  |  |  | 1.725 | [6 empty] | _
[8 empty] | (1,8+1,45+1,45+1,5+1,5+1,5+1,5+1,5+1,5+1,5+1,5+1,5+1,5+1,45+1,45+1,5+1,45+1,45+1,45+1,45+1,45)*0,48 |  |  |  | 15.048 | [6 empty] | _
[8 empty] | (1,2+1,35+1,35+1,2+1,35+1,35)*0,31 |  |  |  | 2.418 | [6 empty] | _
[8 empty] | (0,35+1,15+1,15+1,85+1,4+1,4+0,9+0,6+0,6)*0,2 |  |  |  | 1.88 | [6 empty] | _
[8 empty] | -(0,8*1,97)*16 |  |  |  | -25.216 | [6 empty] | _
[8 empty] | -(0,9*2,02)*4 |  |  |  | -7.272 | [6 empty] | _
[8 empty] | -(1,23*1,97)*2 |  |  |  | -4.8462 | [6 empty] | _
[8 empty] | -0,7*1,97 |  |  |  | -1.379 | [6 empty] | _
[8 empty] | ((0,86+2,1+2,1)*0,353)*4 |  |  |  | 7.1447 | [6 empty] | _
[8 empty] | (1,23+2,1+2,1)*0,33 |  |  |  | 1.7919 | [6 empty] | _
[8 empty] | (2,3+2,1+2,1)*0,43 |  |  |  | 2.795 | [6 empty] | _
[8 empty] | (1,13+2,1+2,1)*0,17 |  |  |  | 0.9061 | [6 empty] | _
[8 empty] | (1,11+2,1+2,1)*0,37 |  |  |  | 1.9647 | [6 empty] | _
[8 empty] | (1,2+2,1+2,1)*0,577 |  |  |  | 3.1158 | [6 empty] | _
[8 empty] | (1,14+2,1+2,1)*0,58 |  |  |  | 3.0972 | [6 empty] | _
[12 empty] | 0 | [6 empty] | _
[5 empty] | 63 | SP | 978011141/00 | Otlučení vnitřní vápenné nebo vápenocementové omítky stropů v rozsahu do 30 % | m2 | 226.9437 | 0 | 226.9437 |  | 0 |  | 0 | 0.01 | 2.2694 | 21 | 0 | 0 |  |  | 1
[7 empty] | Plný popis: | Otlučení vápenných nebo vápenocementových omítek vnitřních ploch stropů, v rozsahu přes 10 do 30 %
[7 empty] | Výkaz výměr: | 35,703 |  |  |  | 35.703 | [6 empty] | _
[8 empty] | 136,858 |  |  |  | 136.858 | [6 empty] | _
[8 empty] | 9,126*4,07 |  |  |  | 37.1428 | [6 empty] | _
[8 empty] | 1,14+8,38 |  |  |  | 9.52 | [6 empty] | _
[8 empty] | 2,46*1,55 |  |  |  | 3.813 | [6 empty] | _
[8 empty] | 1,34*0,9 |  |  |  | 1.206 | [6 empty] | _
[8 empty] | 0,13*0,43 |  |  |  | 0.0559 | [6 empty] | _
[8 empty] | 2,3*1,15 |  |  |  | 2.645 | [6 empty] | _
[12 empty] | 0 | [6 empty] | _
[5 empty] | 64 | SP | 949101111/00 | Lešení pomocné pro objekty pozemních staveb s lešeňovou podlahou v do 1,9 m zatížení do 150 kg/m2 | m2 | 240.05 | 0 | 240.05 |  | 0 | 0.00013 | 0.031207 |  | 0 | 21 | 0 | 0 |  |  | 1
[7 empty] | Plný popis: | Lešení pomocné pracovní pro objekty pozemních staveb pro zatížení do 150 kg/m2, o výšce lešeňové podlahy do 1,9 m
[5 empty] | 65 | SP | 949101112/00 | Lešení pomocné pro objekty pozemních staveb s lešeňovou podlahou v do 3,5 m zatížení do 150 kg/m2 | m2 | 4 | 0 | 4 |  | 0 | 0.00021 | 0.00084 |  | 0 | 21 | 0 | 0 |  |  | 1
[7 empty] | Plný popis: | Lešení pomocné pracovní pro objekty pozemních staveb pro zatížení do 150 kg/m2, o výšce lešeňové podlahy přes 1,9 do 3,5 m
[7 empty] | Výkaz výměr: | Pro venkovní začištění nových oken; 4 |  |  |  | 4 | [6 empty] | _
[12 empty] | 0 | [6 empty] | _
[5 empty] | 66 | H | 009-x1 | Odtah keramické pece na fasádu - spec. dle výrobce pece - kompletní provedení vč. stavební přípomoci | soubor | 1 | 0 | 1 |  | 0 |  | 0 |  | 0 | 21 | 0 | 0 |  |  | 1
Plný popis:
_
[8 empty] | 021: Silnoproud | [5 empty] | 0 |  | 0 |  | 0 |  | 0 | 0 |  |  | 1
[5 empty] | 67 | H | 021-x1 | Přenos ceny ze samostatného listu Elektroinstalace | soubor | 1 | 0 | 1 | 0 | 0 |  | 0 |  | 0 | 21 | 0 | 0 |  |  | 1
Plný popis:
_
[8 empty] | 099: Přesun hmot HSV | [5 empty] | 0 |  | 0 |  | 0 |  | 0 | 0 |  |  | 6
[5 empty] | 68 | SP | 997013211/00 | Vnitrostaveništní doprava suti a vybouraných hmot pro budovy v do 6 m ručně | t | 28.6428 | 0 | 28.6428 |  | 0 |  | 0 |  | 0 | 21 | 0 | 0 |  |  | 1
[7 empty] | Plný popis: | Vnitrostaveništní doprava suti a vybouraných hmot vodorovně do 50 m svisle ručně (nošením po schodech) pro budovy a haly výšky do 6 m
[5 empty] | 69 | SP | 997002611/00 | Nakládání suti a vybouraných hmot | t | 28.6428 | 0 | 28.6428 |  | 0 |  | 0 |  | 0 | 21 | 0 | 0 |  |  | 1
[7 empty] | Plný popis: | Nakládání suti a vybouraných hmot na dopravní prostředek pro vodorovné přemístění
[5 empty] | 70 | SP | 997013501/00 | Odvoz suti a vybouraných hmot na skládku nebo meziskládku do 1 km se složením | t | 28.6428 | 0 | 28.6428 |  | 0 |  | 0 |  | 0 | 21 | 0 | 0 |  |  | 1
[7 empty] | Plný popis: | Odvoz suti a vybouraných hmot na skládku nebo meziskládku se složením, na vzdálenost do 1 km
[5 empty] | 71 | SP | 997013509/00 | Příplatek k odvozu suti a vybouraných hmot na skládku ZKD 1 km přes 1 km | t | 687.432 | 0 | 687.432 |  | 0 |  | 0 |  | 0 | 21 | 0 | 0 |  |  | 1
[7 empty] | Plný popis: | Odvoz suti a vybouraných hmot na skládku nebo meziskládku se složením, na vzdálenost Příplatek k ceně za každý další i započatý 1 km přes 1 km
[7 empty] | Výkaz výměr: | 28,643*24 |  |  |  | 687.432 | [6 empty] | _
[12 empty] | 0 | [6 empty] | _
[5 empty] | 72 | SP | 997013831/00 | Poplatek za uložení stavebního směsného odpadu na skládce (skládkovné) | t | 28.643 | 0 | 28.643 |  | 0 |  | 0 |  | 0 | 21 | 0 | 0 |  |  | 1
[7 empty] | Plný popis: | Poplatek za uložení stavebního odpadu na skládce (skládkovné) směsného
[5 empty] | 73 | SP | 998011001/00 | Přesun hmot pro budovy zděné v do 6 m | t | 46.9778 | 0 | 46.9778 |  | 0 |  | 0 |  | 0 | 21 | 0 | 0 |  |  | 1
[7 empty] | Plný popis: | Přesun hmot pro budovy občanské výstavby, bydlení, výrobu a služby s nosnou svislou konstrukcí zděnou z cihel, tvárnic nebo kamene vodorovná dopravní vzdálenost do 100 m pro budovy výšky do 6 m
_
[8 empty] | 711: Izolace proti vodě | [5 empty] | 0 |  | 0.27948 |  | 0 |  | 0 | 0 |  |  | 5
[5 empty] | 74 | SP | 711193121/00 | Izolace proti zemní vlhkosti na vodorovné ploše těsnicí kaší | m2 | 26.04 | 0 | 26.04 |  | 0 | 0.0035 | 0.09114 |  | 0 | 21 | 0 | 0 |  |  | 1
[7 empty] | Plný popis: | Izolace proti zemní vlhkosti ostatní [SCHOMBURG] těsnicí kaší [AQUAFIN-2K] flexibilní minerální na ploše vodorovné V
[7 empty] | Výkaz výměr: | 2,3+2,17+8+3,22+1,38+1,38+1,5+1,76+4,33 |  |  |  | 26.04 | [6 empty] | _
[12 empty] | 0 | [6 empty] | _
[5 empty] | 75 | SP | 711193131/00 | Izolace proti zemní vlhkosti na svislé ploše těsnicí kaší | m2 | 18.0828 | 0 | 18.0828 |  | 0 | 0.0035 | 0.06329 |  | 0 | 21 | 0 | 0 |  |  | 1
[7 empty] | Plný popis: | Izolace proti zemní vlhkosti ostatní [SCHOMBURG] těsnicí kaší [AQUAFIN-2K] flexibilní minerální na ploše svislé S
[7 empty] | Výkaz výměr: | 15cm kolem podlah; |  |  |  | 0 | [6 empty] | _
[8 empty] | (0,636+0,15+0,15+1,592+1,448+0,894+1,448+1,457+1,089+0,396+1,285+1,458+1,468+0,567+1,35+1,601+1,377+0,6+1,38+1,4+1,113+1,708+1,173+1,5+1,5+0,48+0,3+1+1,5+1,5)*0,15 |  |  |  | 5.028 | [6 empty] | _
[8 empty] | u umyvadel; |  |  |  | 0 | [6 empty] | _
[8 empty] | 1,448*1,35 |  |  |  | 1.9548 | [6 empty] | _
[8 empty] | 1*1,35 |  |  |  | 1.35 | [6 empty] | _
[8 empty] | 1*1,35 |  |  |  | 1.35 | [6 empty] | _
[8 empty] | (2,6+1)*1,5 |  |  |  | 5.4 | [6 empty] | _
[8 empty] | (1*1,5)*2 |  |  |  | 3 | [6 empty] | _
[12 empty] | 0 | [6 empty] | _
[5 empty] | 76 | H | 439Zn2002-01 | Hydroizolační páska - š. role 120 mm | bm | 42.52 | 10 | 46.772 |  | 0 | 0.0024 | 0.11225 |  | 0 | 21 | 0 | 0 |  |  | 1
Plný popis:
[7 empty] | Výkaz výměr: | 33,52 |  |  |  | 33.52 | [6 empty] | _
[8 empty] | 1,35*2 |  |  |  | 2.7 | [6 empty] | _
[8 empty] | 1,5 |  |  |  | 1.5 | [6 empty] | _
[8 empty] | 0,15*32 |  |  |  | 4.8 | [6 empty] | _
[12 empty] | 0 | [6 empty] | _
[5 empty] | 77 | H | 439Zn2004-01 | Hydroizolační páska - vnitřní/vnější roh | ks | 32 | 0 | 32 |  | 0 | 0.0004 | 0.0128 |  | 0 | 21 | 0 | 0 |  |  | 1
Plný popis:
[5 empty] | 78 | SP | 998711201 | Přesun hmot procentní pro izolace proti vodě, vlhkosti a plynům v objektech v do 6 m | % | 3.05 | 0 | 3.05 |  | 0 |  | 0 |  | 0 | 21 | 0 | 0 |  |  | 1
[7 empty] | Plný popis: | Přesun hmot pro izolace proti vodě, vlhkosti a plynům stanovený procentní sazbou (%) z ceny vodorovná dopravní vzdálenost do 50 m v objektech výšky do 6 m
_
[8 empty] | 721: Vnitřní kanalizace | [5 empty] | 0 |  | 0.028865 |  | 0.02027 |  | 0 | 0 |  |  | 13
[5 empty] | 79 | SP | 721210818/00 | Demontáž vpustí vanových DN 100 | kus | 1 | 0 | 1 |  | 0 |  | 0 | 0.02027 | 0.02027 | 21 | 0 | 0 |  |  | 1
[7 empty] | Plný popis: | Demontáž kanalizačního příslušenství vpustí vanových DN 100
[5 empty] | 80 | H | 721-x2 | Napojení na stávající rozvody kanalizace vč. přechodů litina/pvc apod... | soubor | 4 | 0 | 4 |  | 0 |  | 0 |  | 0 | 21 | 0 | 0 |  |  | 1
Plný popis:
[5 empty] | 81 | H | 721-x1 | Demontáž původních rozvodů kanalizace a zaslepení nepotřebných vývodů - vč. likvidace odpadu | soubor | 1 | 0 | 1 |  | 0 |  | 0 |  | 0 | 21 | 0 | 0 |  |  | 1
Plný popis:
[5 empty] | 82 | SP | 721173402/00 | Potrubí kanalizační plastové svodné systém KG DN 125 | m | 6.5 | 0 | 6.5 |  | 0 | 0.00177 | 0.011505 |  | 0 | 21 | 0 | 0 |  |  | 1
[7 empty] | Plný popis: | Potrubí z plastových trub PVC [KG Systém] SN4 svodné (ležaté) DN 125
[5 empty] | 83 | SP | 721173401/00 | Potrubí kanalizační plastové svodné systém KG DN 110 | m | 3 | 0 | 3 |  | 0 | 0.00126 | 0.00378 |  | 0 | 21 | 0 | 0 |  |  | 1
[7 empty] | Plný popis: | Potrubí z plastových trub PVC [KG Systém] SN4 svodné (ležaté) DN 110
[5 empty] | 84 | SP | 721174045/00 | Potrubí kanalizační z PP připojovací systém HT DN 100 | m | 7 | 0 | 7 |  | 0 | 0.00114 | 0.00798 |  | 0 | 21 | 0 | 0 |  |  | 1
[7 empty] | Plný popis: | Potrubí z plastových trub polypropylenové [HT systém] připojovací DN 100
[5 empty] | 85 | SP | 721174043/00 | Potrubí kanalizační z PP připojovací systém HT DN 50 | m | 16 | 0 | 16 |  | 0 | 0.00035 | 0.0056 |  | 0 | 21 | 0 | 0 |  |  | 1
[7 empty] | Plný popis: | Potrubí z plastových trub polypropylenové [HT systém] připojovací DN 50
[5 empty] | 86 | SP | 721194105/00 | Vyvedení a upevnění odpadních výpustek DN 50 | kus | 10 | 0 | 10 |  | 0 |  | 0 |  | 0 | 21 | 0 | 0 |  |  | 1
[7 empty] | Plný popis: | Vyměření přípojek na potrubí vyvedení a upevnění odpadních výpustek DN 50
[5 empty] | 87 | SP | 721194109/00 | Vyvedení a upevnění odpadních výpustek DN 100 | kus | 4 | 0 | 4 |  | 0 |  | 0 |  | 0 | 21 | 0 | 0 |  |  | 1
[7 empty] | Plný popis: | Vyměření přípojek na potrubí vyvedení a upevnění odpadních výpustek DN 100
[5 empty] | 88 | SP | 721290111/00 | Zkouška těsnosti potrubí kanalizace vodou do DN 125 | m | 32.5 | 0 | 32.5 |  | 0 |  | 0 |  | 0 | 21 | 0 | 0 |  |  | 1
[7 empty] | Plný popis: | Zkouška těsnosti kanalizace v objektech vodou do DN 125
[5 empty] | 89 | H | 721-x3 | Drobný materiál a práce | soubor | 1 | 0 | 1 |  | 0 |  | 0 |  | 0 | 21 | 0 | 0 |  |  | 1
Plný popis:
[5 empty] | 90 | H | 721-x4 | Zednická přípomoc | soubor | 1 | 0 | 1 |  | 0 |  | 0 |  | 0 | 21 | 0 | 0 |  |  | 1
Plný popis:
[5 empty] | 91 | SP | 998721201 | Přesun hmot procentní pro vnitřní kanalizace v objektech v do 6 m | % | 1.68 | 0 | 1.68 |  | 0 |  | 0 |  | 0 | 21 | 0 | 0 |  |  | 1
[7 empty] | Plný popis: | Přesun hmot pro vnitřní kanalizace stanovený procentní sazbou (%) z ceny vodorovná dopravní vzdálenost do 50 m v objektech výšky do 6 m
_
[8 empty] | 722: Vnitřní vodovod | [5 empty] | 0 |  | 0.1392 |  | 0 |  | 0 | 0 |  |  | 17
[5 empty] | 92 | H | 722-x2 | Demontáž původních rozvodů vodovodu a zaslepení nepotřebných vývodů - vč. likvidace odpadu | soubor | 1 | 0 | 1 |  | 0 |  | 0 |  | 0 | 21 | 0 | 0 |  |  | 1
Plný popis:
[5 empty] | 93 | H | 722-x1 | Napojení na stávající rozvody vodovodu | soubor | 9 | 0 | 9 |  | 0 |  | 0 |  | 0 | 21 | 0 | 0 |  |  | 1
Plný popis:
[5 empty] | 94 | SP | 722174002/00 | Potrubí vodovodní plastové PPR svar polyfuze PN 16 D 20 x 2,8 mm | m | 29 | 0 | 29 |  | 0 | 0.00066 | 0.01914 |  | 0 | 21 | 0 | 0 |  |  | 1
[7 empty] | Plný popis: | Potrubí z plastových trubek z polypropylenu (PPR) svařovaných polyfuzně PN 16 (SDR 7,4) D 20 x 2,8
[5 empty] | 95 | SP | 722174003/00 | Potrubí vodovodní plastové PPR svar polyfuze PN 16 D 25 x 3,5 mm | m | 48.5 | 0 | 48.5 |  | 0 | 0.00091 | 0.044135 |  | 0 | 21 | 0 | 0 |  |  | 1
[7 empty] | Plný popis: | Potrubí z plastových trubek z polypropylenu (PPR) svařovaných polyfuzně PN 16 (SDR 7,4) D 25 x 3,5
[5 empty] | 96 | SP | 722174004/00 | Potrubí vodovodní plastové PPR svar polyfuze PN 16 D 32 x 4,4 mm | m | 5 | 0 | 5 |  | 0 | 0.00119 | 0.00595 |  | 0 | 21 | 0 | 0 |  |  | 1
[7 empty] | Plný popis: | Potrubí z plastových trubek z polypropylenu (PPR) svařovaných polyfuzně PN 16 (SDR 7,4) D 32 x 4,4
[5 empty] | 97 | SP | 722130233/00 | Potrubí vodovodní ocelové závitové pozinkované svařované běžné DN 25 | m | 3 | 0 | 3 |  | 0 | 0.00309 | 0.00927 |  | 0 | 21 | 0 | 0 |  |  | 1
[7 empty] | Plný popis: | Potrubí z ocelových trubek pozinkovaných závitových svařovaných běžných DN 25
[5 empty] | 98 | SP | 722181241/00 | Ochrana vodovodního potrubí přilepenými termoizolačními trubicemi z PE tl do 20 mm DN do 22 mm | m | 29 | 0 | 29 |  | 0 | 0.00012 | 0.00348 |  | 0 | 21 | 0 | 0 |  |  | 1
[7 empty] | Plný popis: | Ochrana potrubí termoizolačními trubicemi z pěnového polyetylenu PE přilepenými v příčných a podélných spojích, tloušťky izolace přes 13 do 20 mm, vnitřního průměru izolace DN do 22 mm
[5 empty] | 99 | SP | 722181242/00 | Ochrana vodovodního potrubí přilepenými termoizolačními trubicemi z PE tl do 20 mm DN do 45 mm | m | 48.5 | 0 | 48.5 |  | 0 | 0.00016 | 0.00776 |  | 0 | 21 | 0 | 0 |  |  | 1
[7 empty] | Plný popis: | Ochrana potrubí termoizolačními trubicemi z pěnového polyetylenu PE přilepenými v příčných a podélných spojích, tloušťky izolace přes 13 do 20 mm, vnitřního průměru izolace DN přes 22 do 45 mm
[5 empty] | 100 | SP | 722181243/00 | Ochrana vodovodního potrubí přilepenými termoizolačními trubicemi z PE tl do 20 mm DN do 63 mm | m | 5 | 0 | 5 |  | 0 | 0.00019 | 0.00095 |  | 0 | 21 | 0 | 0 |  |  | 1
[7 empty] | Plný popis: | Ochrana potrubí termoizolačními trubicemi z pěnového polyetylenu PE přilepenými v příčných a podélných spojích, tloušťky izolace přes 13 do 20 mm, vnitřního průměru izolace DN přes 45 do 63 mm
[5 empty] | 101 | SP | 722220111/00 | Nástěnka pro výtokový ventil G 1/2 s jedním závitem | kus | 6 | 0 | 6 |  | 0 | 0.00013 | 0.00078 |  | 0 | 21 | 0 | 0 |  |  | 1
[7 empty] | Plný popis: | Armatury s jedním závitem nástěnky pro výtokový ventil G 1/2
[5 empty] | 102 | SP | 722220121/00 | Nástěnka pro baterii G 1/2 s jedním závitem | pár | 10 | 0 | 10 |  | 0 | 0.00025 | 0.0025 |  | 0 | 21 | 0 | 0 |  |  | 1
[7 empty] | Plný popis: | Armatury s jedním závitem nástěnky pro baterii G 1/2
[5 empty] | 103 | SP | 722250132/00 | Hydrantový systém s tvarově stálou hadicí D 25 x 20 m celoplechový | soubor | 1 | 0 | 1 |  | 0 | 0.02814 | 0.02814 |  | 0 | 21 | 0 | 0 |  |  | 1
[7 empty] | Plný popis: | Požární příslušenství a armatury hydrantový systém s tvarově stálou hadicí celoplechový D 25 x 20 m
[5 empty] | 104 | SP | 722290226/00 | Zkouška těsnosti vodovodního potrubí závitového do DN 50 | m | 85.5 | 0 | 85.5 |  | 0 | 0.00019 | 0.016245 |  | 0 | 21 | 0 | 0 |  |  | 1
[7 empty] | Plný popis: | Zkoušky, proplach a desinfekce vodovodního potrubí zkoušky těsnosti vodovodního potrubí závitového do DN 50
[5 empty] | 105 | SP | 722290234/00 | Proplach a dezinfekce vodovodního potrubí do DN 80 | m | 85.5 | 0 | 85.5 |  | 0 | 1e-05 | 0.000855 |  | 0 | 21 | 0 | 0 |  |  | 1
[7 empty] | Plný popis: | Zkoušky, proplach a desinfekce vodovodního potrubí proplach a desinfekce vodovodního potrubí do DN 80
[5 empty] | 106 | H | 722-x3 | Drobný materiál a práce | soubor | 1 | 0 | 1 |  | 0 |  | 0 |  | 0 | 21 | 0 | 0 |  |  | 1
Plný popis:
[5 empty] | 107 | H | 722-x4 | Zednická přípomoc | soubor | 1 | 0 | 1 |  | 0 |  | 0 |  | 0 | 21 | 0 | 0 |  |  | 1
Plný popis:
[5 empty] | 108 | SP | 998722201 | Přesun hmot procentní pro vnitřní vodovod v objektech v do 6 m | % | 1.02 | 0 | 1.02 |  | 0 |  | 0 |  | 0 | 21 | 0 | 0 |  |  | 1
[7 empty] | Plný popis: | Přesun hmot pro vnitřní vodovod stanovený procentní sazbou (%) z ceny vodorovná dopravní vzdálenost do 50 m v objektech výšky do 6 m
_
[8 empty] | 725: Zařizovací předměty | [5 empty] | 0 |  | 0.25414 |  | 0.38167 |  | 0 | 0 |  |  | 17
[5 empty] | 109 | SP | 725210821/00 | Demontáž umyvadel bez výtokových armatur | soubor | 7 | 0 | 7 |  | 0 |  | 0 | 0.01946 | 0.13622 | 21 | 0 | 0 |  |  | 1
[7 empty] | Plný popis: | Demontáž umyvadel bez výtokových armatur umyvadel
[5 empty] | 110 | SP | 725820801/00 | Demontáž baterie nástěnné do G 3 / 4 | soubor | 10 | 0 | 10 |  | 0 |  | 0 | 0.00156 | 0.0156 | 21 | 0 | 0 |  |  | 1
[7 empty] | Plný popis: | Demontáž baterií nástěnných do G 3/4
[5 empty] | 111 | SP | 725110814/00 | Demontáž klozetu Kombi, odsávací | soubor | 4 | 0 | 4 |  | 0 |  | 0 | 0.0342 | 0.1368 | 21 | 0 | 0 |  |  | 1
[7 empty] | Plný popis: | Demontáž klozetů odsávacích nebo kombinačních
[5 empty] | 112 | SP | 725860811/00 | Demontáž uzávěrů zápachu jednoduchých | kus | 9 | 0 | 9 |  | 0 |  | 0 | 0.00085 | 0.00765 | 21 | 0 | 0 |  |  | 1
[7 empty] | Plný popis: | Demontáž zápachových uzávěrek pro zařizovací předměty jednoduchých
[5 empty] | 113 | SP | 725610810/00 | Demontáž sporáků plynových | soubor | 1 | 0 | 1 |  | 0 |  | 0 | 0.067 | 0.067 | 21 | 0 | 0 |  |  | 1
[7 empty] | Plný popis: | Demontáž plynových sporáků normálních nebo kombinovaných
[5 empty] | 114 | SP | 725310823/00 | Demontáž dřez jednoduchý vestavěný v kuchyňských sestavách bez výtokových armatur | soubor | 2 | 0 | 2 |  | 0 |  | 0 | 0.0092 | 0.0184 | 21 | 0 | 0 |  |  | 1
[7 empty] | Plný popis: | Demontáž dřezů jednodílných bez výtokových armatur vestavěných v kuchyňských sestavách
[5 empty] | 115 | SP | 725112022/00 | Klozet keramický závěsný na nosné stěny s hlubokým splachováním odpad vodorovný | soubor | 3 | 0 | 3 |  | 0 | 0.01692 | 0.05076 |  | 0 | 21 | 0 | 0 |  |  | 1
[7 empty] | Plný popis: | Zařízení záchodů klozety keramické závěsné na nosné stěny s hlubokým splachováním odpad vodorovný
[5 empty] | 116 | SP | 725211601/00 | Umyvadlo keramické připevněné na stěnu šrouby bílé bez krytu na sifon 500 mm | soubor | 7 | 0 | 7 |  | 0 | 0.01376 | 0.09632 |  | 0 | 21 | 0 | 0 |  |  | 1
[7 empty] | Plný popis: | Umyvadla keramická bez výtokových armatur se zápachovou uzávěrkou připevněná na stěnu šrouby bílá bez sloupu nebo krytu na sifon 500 mm
[5 empty] | 117 | SP | 725822611/00 | Baterie umyvadlové stojánkové pákové bez výpusti | soubor | 7 | 0 | 7 |  | 0 | 0.0018 | 0.0126 |  | 0 | 21 | 0 | 0 |  |  | 1
[7 empty] | Plný popis: | Baterie umyvadlové stojánkové pákové bez výpusti
[5 empty] | 118 | SP | 725311121/00 | Dřez jednoduchý nerezový se zápachovou uzávěrkou s odkapávací plochou 560x480 mm a miskou | soubor | 2 | 0 | 2 |  | 0 | 0.00494 | 0.00988 |  | 0 | 21 | 0 | 0 |  |  | 1
[7 empty] | Plný popis: | Dřezy bez výtokových armatur jednoduché se zápachovou uzávěrkou nerezové s odkapávací plochou 560x480 mm a miskou
[5 empty] | 119 | SP | 725331111/00 | Výlevka bez výtokových armatur keramická se sklopnou plastovou mřížkou 425 mm | soubor | 1 | 0 | 1 |  | 0 | 0.0147 | 0.0147 |  | 0 | 21 | 0 | 0 |  |  | 1
[7 empty] | Plný popis: | Výlevky bez výtokových armatur a splachovací nádrže keramické se sklopnou plastovou mřížkou 425 mm
[5 empty] | 120 | SP | 725821312/00 | Baterie dřezové nástěnné pákové s otáčivým kulatým ústím a délkou ramínka 300 mm | soubor | 3 | 0 | 3 |  | 0 | 0.00196 | 0.00588 |  | 0 | 21 | 0 | 0 |  |  | 1
[7 empty] | Plný popis: | Baterie dřezové nástěnné pákové s otáčivým kulatým ústím a délkou ramínka 300 mm
[5 empty] | 121 | SP | 725861102/00 | Zápachová uzávěrka pro umyvadla DN 40 | kus | 9 | 0 | 9 |  | 0 | 0.00023 | 0.00207 |  | 0 | 21 | 0 | 0 |  |  | 1
[7 empty] | Plný popis: | Zápachové uzávěrky zařizovacích předmětů pro umyvadla DN 40 [HL 132/40]
[5 empty] | 122 | SP | 725121527/00 | Pisoárový záchodek automatický s integrovaným napájecím zdrojem | soubor | 1 | 0 | 1 |  | 0 | 0.01908 | 0.01908 |  | 0 | 21 | 0 | 0 |  |  | 1
[7 empty] | Plný popis: | Pisoárové záchodky keramické automatické s integrovaným napájecím zdrojem
[5 empty] | 123 | SP | 725532114/00 | Elektrický ohřívač zásobníkový akumulační závěsný svislý 80 l / 3 kW | soubor | 1 | 0 | 1 |  | 0 | 0.03625 | 0.03625 |  | 0 | 21 | 0 | 0 |  |  | 1
[7 empty] | Plný popis: | Elektrické ohřívače zásobníkové beztlakové přepadové akumulační s pojistným ventilem závěsné svislé objem nádrže (příkon) 80 l (3,0 kW) rychloohřev 220V
[5 empty] | 124 | SP | 725813111/00 | Ventil rohový bez připojovací trubičky nebo flexi hadičky G 1/2 | soubor | 22 | 0 | 22 |  | 0 | 0.0003 | 0.0066 |  | 0 | 21 | 0 | 0 |  |  | 1
[7 empty] | Plný popis: | Ventily rohové bez připojovací trubičky nebo flexi hadičky G 1/2
[5 empty] | 125 | SP | 998725201 | Přesun hmot procentní pro zařizovací předměty v objektech v do 6 m | % | 0.21 | 0 | 0.21 |  | 0 |  | 0 |  | 0 | 21 | 0 | 0 |  |  | 1
[7 empty] | Plný popis: | Přesun hmot pro zařizovací předměty stanovený procentní sazbou (%) z ceny vodorovná dopravní vzdálenost do 50 m v objektech výšky do 6 m
_
[8 empty] | 726: Instalační prefabrikáty | [5 empty] | 0 |  | 0.0276 |  | 0 |  | 0 | 0 |  |  | 2
[5 empty] | 126 | SP | 726111031/00 | Instalační předstěna - klozet s ovládáním zepředu v 1080 mm závěsný do masivní zděné kce | soubor | 3 | 0 | 3 |  | 0 | 0.0092 | 0.0276 |  | 0 | 21 | 0 | 0 |  |  | 1
[7 empty] | Plný popis: | Předstěnové instalační systémy pro zazdění [GEBERIT] do masivních zděných konstrukcí pro závěsné klozety ovládání zepředu, stavební výška 1080 mm
[5 empty] | 127 | SP | 998726211 | Přesun hmot procentní pro instalační prefabrikáty v objektech v do 6 m | % | 0.21 | 0 | 0.21 |  | 0 |  | 0 |  | 0 | 21 | 0 | 0 |  |  | 1
[7 empty] | Plný popis: | Přesun hmot pro instalační prefabrikáty stanovený procentní sazbou (%) z ceny vodorovná dopravní vzdálenost do 50 m v objektech výšky do 6 m
_
[8 empty] | 751: Vzduchotechnika | [5 empty] | 0 |  | 0 |  | 0 |  | 0 | 0 |  |  | 12
[5 empty] | 128 | MP | 751525051/00 | Mtž potrubí plast kruh s přírubou D do 100 mm | m | 11.5 | 0 | 11.5 |  | 0 |  | 0 |  | 0 | 21 | 0 | 0 |  |  | 1
[7 empty] | Plný popis: | Montáž potrubí plastového kruhového s přírubou, průměru do 100 mm
[5 empty] | 129 | H | 286-15236.AR | Trubka HT s hrdlem D 110 mm délka 2000 mm PP | kus | 5.75 | 15 | 6.6125 |  | 0 |  | 0 |  | 0 | 21 | 0 | 0 |  |  | 1
Plný popis:
[5 empty] | 130 | MP | 751526151/00 | Mtž oblouku do plast potrubí kruh s přírubou D do 100 mm | kus | 6 | 0 | 6 |  | 0 |  | 0 |  | 0 | 21 | 0 | 0 |  |  | 1
[7 empty] | Plný popis: | Montáž oblouku do plastového potrubí kruhového s přírubou, průměru do 100 mm
[5 empty] | 131 | H | 286-15299.AR | Koleno HTB D 110 mm 87° PP | kus | 9 | 0 | 9 |  | 0 |  | 0 |  | 0 | 21 | 0 | 0 |  |  | 1
Plný popis:
[5 empty] | 132 | MP | 751526235/00 | Mtž kalhotového kusu do plast potrubí s přírubou D do 100 mm | kus | 2 | 0 | 2 |  | 0 |  | 0 |  | 0 | 21 | 0 | 0 |  |  | 1
[7 empty] | Plný popis: | Montáž kalhotového kusu nebo odbočky jednostranné do plastového potrubí kruhového s přírubou, průměru do 100 mm
[5 empty] | 133 | H | 286-15372.AR | Odbočka HTEA D 110/ 110 mm 87,5° PP | kus | 2 | 0 | 2 |  | 0 |  | 0 |  | 0 | 21 | 0 | 0 |  |  | 1
Plný popis:
[5 empty] | 134 | MP | 751322011/00 | Mtž talířového ventilu D do 100 mm | kus | 5 | 0 | 5 |  | 0 |  | 0 |  | 0 | 21 | 0 | 0 |  |  | 1
[7 empty] | Plný popis: | Montáž talířových ventilů, anemostatů, dýz talířového ventilu, průměru do 100 mm
[5 empty] | 135 | H | 751-x1 | Ventil talířový odvodní D100 | kus | 5 | 0 | 5 |  | 0 |  | 0 |  | 0 | 21 | 0 | 0 |  |  | 1
Plný popis:
[5 empty] | 136 | H | 751-x2 | D+M Ventilátor na fasádu - spínání s osvětlením s časovým doběhem - výkon dle potřeby | kus | 2 | 0 | 2 |  | 0 |  | 0 |  | 0 | 21 | 0 | 0 |  |  | 1
Plný popis:
[5 empty] | 137 | H | 751-x5 | Drobný materiál a práce - např. spony na uchycení potrubí apod... | soubor | 1 | 0 | 1 |  | 0 |  | 0 |  | 0 | 21 | 0 | 0 |  |  | 1
Plný popis:
[5 empty] | 138 | H | 751-x3 | Stavební přípomoc | soubor | 1 | 0 | 1 |  | 0 |  | 0 |  | 0 | 21 | 0 | 0 |  |  | 1
Plný popis:
[5 empty] | 139 | H | 751-x4 | Zprovoznění systému, přesun hmot | soubor | 1 | 0 | 1 |  | 0 |  | 0 |  | 0 | 21 | 0 | 0 |  |  | 1
Plný popis:
_
[8 empty] | 764: Konstrukce klempířské | [5 empty] | 0 |  | 0.00378 |  | 0.0019372 |  | 0 | 0 |  |  | 4
[5 empty] | 140 | SP | 764002851/00 | Demontáž oplechování parapetů do suti | m | 1.16 | 0 | 1.16 |  | 0 |  | 0 | 0.00167 | 0.0019372 | 21 | 0 | 0 |  |  | 1
[7 empty] | Plný popis: | Demontáž klempířských konstrukcí oplechování parapetů do suti
[5 empty] | 141 | SP | 764246345/00 | Oplechování parapetů rovných celoplošně lepené z TiZn lesklého plechu rš 400 mm | m | 1.2 | 0 | 1.2 |  | 0 | 0.00315 | 0.00378 |  | 0 | 21 | 0 | 0 |  |  | 1
[7 empty] | Plný popis: | Oplechování parapetů z titanzinkového lesklého válcovaného plechu rovných celoplošně lepené, bez rohů rš 400 mm
[5 empty] | 142 | SP | 764246365/00 | Příplatek za oplechování rohů parapetů rovných z TiZn lesklého plechu rš do 400 mm | kus | 4 | 0 | 4 |  | 0 |  | 0 |  | 0 | 21 | 0 | 0 |  |  | 1
[7 empty] | Plný popis: | Oplechování parapetů z titanzinkového lesklého válcovaného plechu rovných celoplošně lepené, bez rohů Příplatek k cenám za zvýšenou pracnost při provedení rohu nebo koutu do rš 400 mm
[5 empty] | 143 | SP | 998764201 | Přesun hmot procentní pro konstrukce klempířské v objektech v do 6 m | % | 1.52 | 0 | 1.52 |  | 0 |  | 0 |  | 0 | 21 | 0 | 0 |  |  | 1
[7 empty] | Plný popis: | Přesun hmot pro konstrukce klempířské stanovený procentní sazbou (%) z ceny vodorovná dopravní vzdálenost do 50 m v objektech výšky do 6 m
_
[8 empty] | 766: Konstrukce truhlářské | [5 empty] | 0 |  | 0.001844 |  | 0.411 |  | 0 | 0 |  |  | 14
[5 empty] | 144 | SP | 766691914/00 | Vyvěšení nebo zavěšení dřevěných křídel dveří pl do 2 m2 | kus | 10 | 0 | 10 |  | 0 |  | 0 | 0.024 | 0.24 | 21 | 0 | 0 |  |  | 1
[7 empty] | Plný popis: | Ostatní práce vyvěšení nebo zavěšení křídel s případným uložením a opětovným zavěšením po provedení stavebních změn dřevěných dveřních, plochy do 2 m2
[5 empty] | 145 | SP | 766441821/00 | Demontáž parapetních desek dřevěných nebo plastových šířky do 30 cm délky přes 1,0 m | kus | 1 | 0 | 1 |  | 0 |  | 0 | 0.005 | 0.005 | 21 | 0 | 0 |  |  | 1
[7 empty] | Plný popis: | Demontáž parapetních desek dřevěných nebo plastových šířky do 300 mm délky přes 1m
[5 empty] | 146 | SP | 766812830/00 | Demontáž kuchyňských linek dřevěných nebo kovových délky do 1,8 m | kus | 1 | 0 | 1 |  | 0 |  | 0 | 0.166 | 0.166 | 21 | 0 | 0 |  |  | 1
[7 empty] | Plný popis: | Demontáž kuchyňských linek dřevěných nebo kovových včetně skříněk uchycených na stěně, délky přes 1500 do 1800 mm
[5 empty] | 147 | SP | 766621632/00 | Montáž dřevěných oken plochy do 1 m2 otevíravých do zdiva | kus | 2 | 0 | 2 |  | 0 | 0.00025 | 0.0005 |  | 0 | 21 | 0 | 0 |  |  | 1
[7 empty] | Plný popis: | Montáž oken dřevěných plochy do 1 m2 včetně montáže rámu na polyuretanovou pěnu kyvných do zdiva
[5 empty] | 148 | H | 766-x1 | Dodávka euro okno 600x600mm - spec. dle PD | kus | 2 | 0 | 2 |  | 0 |  | 0 |  | 0 | 21 | 0 | 0 |  |  | 1
Plný popis:
[5 empty] | 149 | H | 766-x2 | D+M Plastová stěna s dveřmi - m.č. 110 - spec. dle PD | kus | 1 | 0 | 1 |  | 0 |  | 0 |  | 0 | 21 | 0 | 0 |  |  | 1
Plný popis:
[5 empty] | 150 | SP | 766629214/00 | Příplatek k montáži oken rovné ostění připojovací spára do 15 mm - páska | m | 4.8 | 0 | 4.8 |  | 0 | 0.00028 | 0.001344 |  | 0 | 21 | 0 | 0 |  |  | 1
[7 empty] | Plný popis: | Montáž oken dřevěných Příplatek k cenám za tepelnou izolaci mezi ostěním a rámem okna při rovném ostění, připojovací spára tl. do 15 mm, páska
[7 empty] | Výkaz výměr: | 0,6*8 |  |  |  | 4.8 | [6 empty] | _
[12 empty] | 0 | [6 empty] | _
[5 empty] | 151 | SP | 766694121/00 | Montáž parapetních desek dřevěných nebo plastových šířky přes 30 cm délky do 1,0 m | kus | 2 | 0 | 2 |  | 0 |  | 0 |  | 0 | 21 | 0 | 0 |  |  | 1
[7 empty] | Plný popis: | Montáž ostatních truhlářských konstrukcí parapetních desek dřevěných nebo plastových šířky přes 300 mm, délky do 1000 mm
[5 empty] | 152 | H | 766-x3 | Parapet DTD massive š. 350mm s nosem 40mm - odstín dle investora | m | 1.2 | 0 | 1.2 |  | 0 |  | 0 |  | 0 | 21 | 0 | 0 |  |  | 1
Plný popis:
[7 empty] | Výkaz výměr: | 0,6*2 |  |  |  | 1.2 | [6 empty] | _
[12 empty] | 0 | [6 empty] | _
[5 empty] | 153 | SP | 766660001/00 | Montáž dveřních křídel otvíravých 1křídlových š do 0,8 m do ocelové zárubně | kus | 12 | 0 | 12 |  | 0 |  | 0 |  | 0 | 21 | 0 | 0 |  |  | 1
[7 empty] | Plný popis: | Montáž dveřních křídel dřevěných nebo plastových otevíravých do ocelové zárubně povrchově upravených jednokřídlových, šířky do 800 mm
[5 empty] | 154 | H | 327Ui2046-01 | Dveře vnitřní dýhované - jednokřídlé, plná DTD, odstín dle investora | ks | 12 | 0 | 12 |  | 0 |  | 0 |  | 0 | 21 | 0 | 0 |  |  | 1
Plný popis:
[5 empty] | 155 | SP | 766660722/00 | Montáž dveřního kování | kus | 12 | 0 | 12 |  | 0 |  | 0 |  | 0 | 21 | 0 | 0 |  |  | 1
[7 empty] | Plný popis: | Montáž dveřních křídel dřevěných nebo plastových ostatní práce dveřního kování zámku
[5 empty] | 156 | H | 329Xh6098-04 | Kování dveřní - výběr dle investora | ks | 12 | 0 | 12 |  | 0 |  | 0 |  | 0 | 21 | 0 | 0 |  |  | 1
Plný popis:
[5 empty] | 157 | SP | 998766201 | Přesun hmot procentní pro konstrukce truhlářské v objektech v do 6 m | % | 0.74 | 0 | 0.74 |  | 0 |  | 0 |  | 0 | 21 | 0 | 0 |  |  | 1
[7 empty] | Plný popis: | Přesun hmot pro konstrukce truhlářské stanovený procentní sazbou (%) z ceny vodorovná dopravní vzdálenost do 50 m v objektech výšky do 6 m
_
[8 empty] | 771: Podlahy z dlaždic | [5 empty] | 0 |  | 0.12505 |  | 0 |  | 0 | 0 |  |  | 6
[5 empty] | 158 | SP | 771591111/00 | Podlahy penetrace podkladu | m2 | 26.78 | 0 | 26.78 |  | 0 | 0.0003 | 0.008034 |  | 0 | 21 | 0 | 0 |  |  | 1
[7 empty] | Plný popis: | Podlahy - ostatní práce penetrace podkladu
[7 empty] | Výkaz výměr: | 2,3+2,17+3,22+1,38+1,38+1,5+1,76+4,33+3,28+5,46 |  |  |  | 26.78 | [6 empty] | _
[12 empty] | 0 | [6 empty] | _
[5 empty] | 159 | SP | 771573114/00 | Montáž podlah keramických režných hladkých lepených do 19 ks/m2 | m2 | 26.78 | 0 | 26.78 |  | 0 | 0.00422 | 0.11301 |  | 0 | 21 | 0 | 0 |  |  | 1
[7 empty] | Plný popis: | Montáž podlah z dlaždic keramických lepených standardním lepidlem režných nebo glazovaných hladkých přes 12 do 19 ks/ m2
[5 empty] | 160 | H | 422Sg3399-07 | Dlažba keramická - protiskluznost R10, výběr dle investora | m2 | 26.78 | 10 | 29.458 |  | 0 |  | 0 |  | 0 | 21 | 0 | 0 |  |  | 1
Plný popis:
[5 empty] | 161 | SP | 771473112/00 | Montáž soklíků z dlaždic keramických lepených rovných v do 90 mm | m | 14.311 | 0 | 14.311 |  | 0 | 0.00028 | 0.0040071 |  | 0 | 21 | 0 | 0 |  |  | 1
[7 empty] | Plný popis: | Montáž soklíků z dlaždic keramických lepených standardním lepidlem rovných výšky přes 65 do 90 mm
[7 empty] | Výkaz výměr: | 1,68+1,71+1,1+0,36+0,13+0,74+0,43+0,13+0,9+1,4+0,13+0,725+0,19+0,19+1,663+1,663+0,33+0,33+0,13+0,38 |  |  |  | 14.311 | [6 empty] | _
[12 empty] | 0 | [6 empty] | _
[5 empty] | 162 | H | 432Sg2221-04 | Sokl keramický - rozměr 298x80x9 mm, výběr dle investora | ks | 47.7029 | 10 | 52.4731 |  | 0 |  | 0 |  | 0 | 21 | 0 | 0 |  |  | 1
Plný popis:
[7 empty] | Výkaz výměr: | 14,311*3,3333 |  |  |  | 47.7029 | [6 empty] | _
[12 empty] | 0 | [6 empty] | _
[5 empty] | 163 | SP | 998771201 | Přesun hmot procentní pro podlahy z dlaždic v objektech v do 6 m | % | 5.47 | 0 | 5.47 |  | 0 |  | 0 |  | 0 | 21 | 0 | 0 |  |  | 1
[7 empty] | Plný popis: | Přesun hmot pro podlahy z dlaždic stanovený procentní sazbou (%) z ceny vodorovná dopravní vzdálenost do 50 m v objektech výšky do 6 m
_
[8 empty] | 776: Podlahy povlakové | [5 empty] | 0 |  | 0.52696 |  | 0.69394 |  | 0 | 0 |  |  | 12
[5 empty] | 164 | SP | 776201811/00 | Demontáž lepených povlakových podlah bez podložky ručně | m2 | 136.858 | 0 | 136.858 |  | 0 |  | 0 | 0.0025 | 0.34215 | 21 | 0 | 0 |  |  | 1
[7 empty] | Plný popis: | Demontáž povlakových podlahovin lepených ručně bez podložky
[7 empty] | Výkaz výměr: | 5,014*4,322 |  |  |  | 21.6705 | [6 empty] | _
[8 empty] | 4,322*0,06 |  |  |  | 0.25932 | [6 empty] | _
[8 empty] | 4,259*2,936 |  |  |  | 12.5044 | [6 empty] | _
[8 empty] | 4,259*0,05 |  |  |  | 0.21295 | [6 empty] | _
[8 empty] | 0,8*0,125 |  |  |  | 0.1 | [6 empty] | _
[8 empty] | 0,88*0,41 |  |  |  | 0.3608 | [6 empty] | _
[8 empty] | 0,35*0,86 |  |  |  | 0.301 | [6 empty] | _
[8 empty] | 0,8*0,15 |  |  |  | 0.12 | [6 empty] | _
[8 empty] | 9,2*1,895 |  |  |  | 17.434 | [6 empty] | _
[8 empty] | 9,2*0,08 |  |  |  | 0.736 | [6 empty] | _
[8 empty] | 0,86*0,432 |  |  |  | 0.37152 | [6 empty] | _
[8 empty] | 2,463*1,539 |  |  |  | 3.7906 | [6 empty] | _
[8 empty] | 0,937*0,16 |  |  |  | 0.14992 | [6 empty] | _
[8 empty] | 1,348*1,032 |  |  |  | 1.3911 | [6 empty] | _
[8 empty] | 0,893*0,4 |  |  |  | 0.3572 | [6 empty] | _
[8 empty] | 0,8*0,125 |  |  |  | 0.1 | [6 empty] | _
[8 empty] | 6,05*7,58 |  |  |  | 45.859 | [6 empty] | _
[8 empty] | 6,05*0,18 |  |  |  | 1.089 | [6 empty] | _
[8 empty] | 6,7*4,32 |  |  |  | 28.944 | [6 empty] | _
[8 empty] | 0,58*1,2 |  |  |  | 0.696 | [6 empty] | _
[8 empty] | 1,11*0,37 |  |  |  | 0.4107 | [6 empty] | _
[12 empty] | 0 | [6 empty] | _
[5 empty] | 165 | SP | 776201814/00 | Demontáž povlakových podlahovin volně položených podlepených páskou | m2 | 105.0848 | 0 | 105.0848 |  | 0 |  | 0 | 0.003 | 0.31525 | 21 | 0 | 0 |  |  | 1
[7 empty] | Plný popis: | Demontáž povlakových podlahovin volně položených podlepených páskou
[7 empty] | Výkaz výměr: | 6,05*7,58 |  |  |  | 45.859 | [6 empty] | _
[8 empty] | 6,05*0,18 |  |  |  | 1.089 | [6 empty] | _
[8 empty] | 2,68*4,08 |  |  |  | 10.9344 | [6 empty] | _
[8 empty] | 2,268*0,15 |  |  |  | 0.3402 | [6 empty] | _
[8 empty] | 2,58*0,06 |  |  |  | 0.1548 | [6 empty] | _
[8 empty] | 9,126*4,07 |  |  |  | 37.1428 | [6 empty] | _
[8 empty] | 8,39*1,14 |  |  |  | 9.5646 | [6 empty] | _
[12 empty] | 0 | [6 empty] | _
[5 empty] | 166 | SP | 776410811/00 | Odstranění soklíků a lišt pryžových nebo plastových | m | 121.807 | 0 | 121.807 |  | 0 |  | 0 | 0.0003 | 0.036542 | 21 | 0 | 0 |  |  | 1
[7 empty] | Plný popis: | Demontáž soklíků nebo lišt pryžových nebo plastových
[7 empty] | Výkaz výměr: | 4,314+5,014+5,087+4,322+0,353+0,353-0,8-0,8+4,266+4,259+3,018+2,936-0,8+9,15+9,38-0,8-0,8+1,95-1,07+0,41+0,41+0,41+0,41+0,716+0,13+0,513+0,129+0,33+2,46-0,8+1,515+0,13-0,9+2,316-0,7+1,348+1,348+4,32+4,25-0,8-0,8+6,7+6,7+2,68+4,076+2,853+4,207+0,15+0,58+0,58-0,8+7,884+7,58+6,05+6,09 |  |  |  | 121.807 | [6 empty] | _
[12 empty] | 0 | [6 empty] | _
[5 empty] | 167 | SP | 776111116/00 | Odstranění zbytků lepidla z podkladu povlakových podlah broušením | m2 | 241.943 | 0 | 241.943 |  | 0 |  | 0 |  | 0 | 21 | 0 | 0 |  |  | 1
[7 empty] | Plný popis: | Příprava podkladu broušení podlah stávajícího podkladu pro odstranění lepidla (po starých krytinách)
[7 empty] | Výkaz výměr: | 136,858+105,085 |  |  |  | 241.943 | [6 empty] | _
[12 empty] | 0 | [6 empty] | _
[5 empty] | 168 | SP | 776121311/00 | Vodou ředitelná penetrace savého podkladu povlakových podlah ředěná v poměru 1:1 | m2 | 158.41 | 0 | 158.41 |  | 0 | 7e-05 | 0.011089 |  | 0 | 21 | 0 | 0 |  |  | 1
[7 empty] | Plný popis: | Příprava podkladu penetrace vodou ředitelná na savý podklad (válečkováním) ředěná v poměru 1:1 podlah
[7 empty] | Výkaz výměr: | 21,36+8+14,58+46,86+12,45+28,61+26,55 |  |  |  | 158.41 | [6 empty] | _
[12 empty] | 0 | [6 empty] | _
[5 empty] | 169 | SP | 776221111/00 | Lepení pásů z PVC standardním lepidlem | m2 | 158.41 | 0 | 158.41 |  | 0 | 0.0003 | 0.047523 |  | 0 | 21 | 0 | 0 |  |  | 1
[7 empty] | Plný popis: | Montáž podlahovin z PVC lepením standardním lepidlem z pásů standardních
[5 empty] | 170 | H | 284-12237R | Podlahovina PVC třída zátěže 34-43, tloušťka min. 2,5mm, nášlapná vrstva min. 0,7mm - s podložkou | m2 | 158.41 | 15 | 182.1715 |  | 0 | 0.00255 | 0.46454 |  | 0 | 21 | 0 | 0 |  |  | 1
Plný popis:
[5 empty] | 171 | SP | 776411111/00 | Montáž obvodových soklíků výšky do 80 mm | m | 100.444 | 0 | 100.444 |  | 0 | 2e-05 | 0.0020089 |  | 0 | 21 | 0 | 0 |  |  | 1
[7 empty] | Plný popis: | Montáž soklíků lepením obvodových, výšky do 80 mm
[7 empty] | Výkaz výměr: | 1,96+4,253-0,8+1,96+4,254-0,86+0,553+0,553+5,014+4,314+5,087-0,8+0,35+0,35+4,322-0,8+0,41+0,41+0,08+6,54+0,2-0,86+0,213+7,623-0,8+0,08+0,4+0,4+3,37-0,8+7,884+6,094+7,556-1,1-1,23+0,34+0,34+2,268+0,15+1,946+2,68-1,23+4,086+2,573-0,8+0,41+0,41+0,17+0,17+0,31+1,04+3,637+6,7+3,849-0,8+0,577+0,577+5,661-0,8 |  |  |  | 100.444 | [6 empty] | _
[12 empty] | 0 | [6 empty] | _
[5 empty] | 172 | H | 283-42400R | Soklík profil z měkčeného PVC | m | 10.444 | 15 | 12.0106 |  | 0 | 0.00015 | 0.0018016 |  | 0 | 21 | 0 | 0 |  |  | 1
Plný popis:
[5 empty] | 173 | SP | 776421312/00 | Montáž přechodových šroubovaných lišt | m | 14.21 | 0 | 14.21 |  | 0 |  | 0 |  | 0 | 21 | 0 | 0 |  |  | 1
[7 empty] | Plný popis: | Montáž lišt přechodových šroubovaných
[7 empty] | Výkaz výměr: | 0,8+0,7+0,7+0,7+0,8+0,8+0,88+0,8+1,23+0,8+0,8+0,8+0,8+0,7+0,7+0,7+1,5 |  |  |  | 14.21 | [6 empty] | _
[12 empty] | 0 | [6 empty] | _
[5 empty] | 174 | H | 776-x1 | Lišta přechodová šroubovaná - typ dle investora | m | 14.21 | 0 | 14.21 |  | 0 |  | 0 |  | 0 | 21 | 0 | 0 |  |  | 1
Plný popis:
[5 empty] | 175 | SP | 998776201 | Přesun hmot procentní pro podlahy povlakové v objektech v do 6 m | % | 0.37 | 0 | 0.37 |  | 0 |  | 0 |  | 0 | 21 | 0 | 0 |  |  | 1
[7 empty] | Plný popis: | Přesun hmot pro podlahy povlakové stanovený procentní sazbou (%) z ceny vodorovná dopravní vzdálenost do 50 m v objektech výšky do 6 m
_
[8 empty] | 781: Obklady keramické | [5 empty] | 0 |  | 0.28772 |  | 0 |  | 0 | 0 |  |  | 5
[5 empty] | 176 | SP | 781495111/00 | Penetrace podkladu vnitřních obkladů | m2 | 82.616 | 0 | 82.616 |  | 0 | 0.0003 | 0.024785 |  | 0 | 21 | 0 | 0 |  |  | 1
[7 empty] | Plný popis: | Ostatní prvky ostatní práce penetrace podkladu
[7 empty] | Výkaz výměr: | (1,594+1,448+1,448+1,096+1,458+1,267+1,38+2,513+1,598+1,377+1,18+1,5+1,5+1+2,33)*2 |  |  |  | 45.378 | [6 empty] | _
[8 empty] | -(0,7*1,97)*10 |  |  |  | -13.79 | [6 empty] | _
[8 empty] | 51,028 |  |  |  | 51.028 | [6 empty] | _
[12 empty] | 0 | [6 empty] | _
[5 empty] | 177 | SP | 781473115/00 | Montáž obkladů vnitřních keramických hladkých do 25 ks/m2 lepených standardním lepidlem | m2 | 82.616 | 0 | 82.616 |  | 0 | 0.003 | 0.24785 |  | 0 | 21 | 0 | 0 |  |  | 1
[7 empty] | Plný popis: | Montáž obkladů vnitřních stěn z dlaždic keramických lepených standardním lepidlem režných nebo glazovaných hladkých přes 22 do 25 ks/m2
[5 empty] | 178 | H | 422Sg3133-02 | Obklad vnitřní keramický - výběr dle investora | m2 | 82.616 | 10 | 90.8776 |  | 0 |  | 0 |  | 0 | 21 | 0 | 0 |  |  | 1
Plný popis:
[5 empty] | 179 | SP | 781493511/00 | Plastové profily ukončovací lepené standardním lepidlem | m | 58.017 | 0 | 58.017 |  | 0 | 0.00026 | 0.015084 |  | 0 | 21 | 0 | 0 |  |  | 1
[7 empty] | Plný popis: | Ostatní prvky plastové profily ukončovací a dilatační lepené standardním lepidlem ukončovací
[7 empty] | Výkaz výměr: | 2,681+2+2+1,1+1,857+2,33+1,849+2,339+1,5+1,173+1,5+1,18+1+1,5+1+1,5+0,6+0,6+1,592-1,15+0,85+0,85+1,436+1,594+1,448+1,448+1,457+1,457+1,089+0,489+0,15+0,15+0,685+0,15+0,15+1,267+1,468+1,35+1,377+1,6+1,6+1,38+1,4+2,513+2,508 |  |  |  | 58.017 | [6 empty] | _
[12 empty] | 0 | [6 empty] | _
[5 empty] | 180 | SP | 998781201 | Přesun hmot procentní pro obklady keramické v objektech v do 6 m | % | 2.8 | 0 | 2.8 |  | 0 |  | 0 |  | 0 | 21 | 0 | 0 |  |  | 1
[7 empty] | Plný popis: | Přesun hmot pro obklady keramické stanovený procentní sazbou (%) z ceny vodorovná dopravní vzdálenost do 50 m v objektech výšky do 6 m
_
[8 empty] | 783: Nátěry | [5 empty] | 0 |  | 0.022338 |  | 0 |  | 0 | 0 |  |  | 8
[5 empty] | 181 | SP | 783314101/00 | Základní jednonásobný syntetický nátěr zámečnických konstrukcí | m2 | 14.2846 | 0 | 14.2846 |  | 0 | 0.00017 | 0.0024284 |  | 0 | 21 | 0 | 0 |  |  | 1
[7 empty] | Plný popis: | Základní nátěr zámečnických konstrukcí jednonásobný syntetický
[7 empty] | Výkaz výměr: | Nátěr zárubní; |  |  |  | 0 | [6 empty] | _
[8 empty] | (0,8+1,97+1,97)*0,21 |  |  |  | 0.9954 | [6 empty] | _
[8 empty] | ((0,8+1,97+1,97)*0,225)*2 |  |  |  | 2.133 | [6 empty] | _
[8 empty] | (0,8+1,97+1,97)*0,26 |  |  |  | 1.2324 | [6 empty] | _
[8 empty] | ((0,8+1,97+1,97)*3)*0,29 |  |  |  | 4.1238 | [6 empty] | _
[8 empty] | ((0,7+1,97+1,97)*5)*0,25 |  |  |  | 5.8 | [6 empty] | _
[12 empty] | 0 | [6 empty] | _
[5 empty] | 182 | SP | 783317101/00 | Krycí jednonásobný syntetický standardní nátěr zámečnických konstrukcí | m2 | 14.285 | 0 | 14.285 |  | 0 | 0.00012 | 0.0017142 |  | 0 | 21 | 0 | 0 |  |  | 1
[7 empty] | Plný popis: | Krycí nátěr (email) zámečnických konstrukcí jednonásobný syntetický standardní
[5 empty] | 183 | SP | 783101203/00 | Jemné obroušení podkladu truhlářských konstrukcí před provedením nátěru | m2 | 23.0016 | 0 | 23.0016 |  | 0 | 2e-05 | 0.00046003 |  | 0 | 21 | 0 | 0 |  |  | 1
[7 empty] | Plný popis: | Příprava podkladu truhlářských konstrukcí před provedením nátěru broušení smirkovým papírem nebo plátnem jemné
[7 empty] | Výkaz výměr: | Palubkový obklad v m.č. 111; |  |  |  | 0 | [6 empty] | _
[8 empty] | (9,15-0,8+0,85+0,41+0,41+6,64-0,8+0,4+0,4+1,949-0,85+0,2+0,379+0,13+0,21+0,36+0,13)*1,2 |  |  |  | 23.0016 | [6 empty] | _
[12 empty] | 0 | [6 empty] | _
[5 empty] | 184 | SP | 783118211/00 | Lakovací dvojnásobný syntetický nátěr truhlářských konstrukcí s mezibroušením | m2 | 23.002 | 0 | 23.002 |  | 0 | 0.00024 | 0.0055205 |  | 0 | 21 | 0 | 0 |  |  | 1
[7 empty] | Plný popis: | Lakovací nátěr truhlářských konstrukcí dvojnásobný s mezibroušením syntetický
[5 empty] | 185 | SP | 783813131/00 | Penetrační olejový nátěr hladkých, tenkovrstvých zrnitých a štukových omítek | m2 | 17.2304 | 0 | 17.2304 |  | 0 | 0.0002 | 0.0034461 |  | 0 | 21 | 0 | 0 |  |  | 1
[7 empty] | Plný popis: | Penetrační nátěr omítek hladkých omítek hladkých, zrnitých tenkovrstvých nebo štukových stupně členitosti 1 a 2 syntetický
[7 empty] | Výkaz výměr: | (3,453+1,96+1,96+1,79+1,606)*1,6 |  |  |  | 17.2304 | [6 empty] | _
[12 empty] | 0 | [6 empty] | _
[5 empty] | 186 | SP | 783817421/00 | Krycí dvojnásobný olejový nátěr hladkých, zrnitých tenkovrstvých nebo štukových omítek | m2 | 17.23 | 0 | 17.23 |  | 0 | 0.00041 | 0.0070643 |  | 0 | 21 | 0 | 0 |  |  | 1
[7 empty] | Plný popis: | Krycí (ochranný ) nátěr omítek dvojnásobný hladkých omítek hladkých, zrnitých tenkovrstvých nebo štukových stupně členitosti 1 a 2 syntetický
[5 empty] | 187 | SP | 783823137/00 | Penetrační vápenný nátěr hladkých nebo štukových omítek | m2 | 2.889 | 0 | 2.889 |  | 0 | 0.00027 | 0.00078003 |  | 0 | 21 | 0 | 0 |  |  | 1
[7 empty] | Plný popis: | Penetrační nátěr omítek hladkých omítek hladkých, zrnitých tenkovrstvých nebo štukových stupně členitosti 1 a 2 vápenný
[5 empty] | 188 | SP | 783827127/00 | Krycí jednonásobný vápenný nátěr omítek stupně členitosti 1 a 2 | m2 | 2.889 | 0 | 2.889 |  | 0 | 0.00032 | 0.00092448 |  | 0 | 21 | 0 | 0 |  |  | 1
[7 empty] | Plný popis: | Krycí (ochranný ) nátěr omítek jednonásobný hladkých omítek hladkých, zrnitých tenkovrstvých nebo štukových stupně členitosti 1 a 2 vápenný
_
[8 empty] | 784: Malby | [5 empty] | 0 |  | 0.89703 |  | 0.16917 |  | 0 | 0 |  |  | 3
[5 empty] | 189 | SP | 784121001/00 | Oškrabání malby v mísnostech výšky do 3,80 m | m2 | 545.7123 | 0 | 545.7123 |  | 0 | 0.001 | 0.54571 | 0.00031 | 0.16917 | 21 | 0 | 0 |  |  | 1
[7 empty] | Plný popis: | Oškrabání malby v místnostech výšky do 3,80 m
[7 empty] | Výkaz výměr: | (552,645+226,944)*0,7 |  |  |  | 545.7123 | [6 empty] | _
[12 empty] | 0 | [6 empty] | _
[5 empty] | 190 | SP | 784181121/00 | Hloubková jednonásobná penetrace podkladu v místnostech výšky do 3,80 m | m2 | 716.972 | 0 | 716.972 |  | 0 | 0.0002 | 0.14339 |  | 0 | 21 | 0 | 0 |  |  | 1
[7 empty] | Plný popis: | Penetrace podkladu jednonásobná hloubková v místnostech výšky do 3,80 m
[7 empty] | Výkaz výměr: | 494,152+240,05 |  |  |  | 734.202 | [6 empty] | _
[8 empty] | -17,23 |  |  |  | -17.23 | [6 empty] | _
[12 empty] | 0 | [6 empty] | _
[5 empty] | 191 | SP | 784211111/00 | Dvojnásobné bílé malby ze směsí za mokra velmi dobře otěruvzdorných v místnostech výšky do 3,80 m | m2 | 716.972 | 0 | 716.972 |  | 0 | 0.00029 | 0.20792 |  | 0 | 21 | 0 | 0 |  |  | 1
[7 empty] | Plný popis: | Malby z malířských směsí otěruvzdorných za mokra dvojnásobné, bílé za mokra otěruvzdorné velmi dobře v místnostech výšky do 3,80 m
_
[8 empty] | V01: Průzkumné, geodetické a projektové práce | [5 empty] | 0 |  | 0 |  | 0 |  | 0 | 0 |  |  | 1
[5 empty] | 192 | ON | 013254000 | Dokumentace skutečného provedení stavby | soubor | 1 | 0 | 1 |  | 0 |  | 0 |  | 0 | 21 | 0 | 0 |  |  | 1
[7 empty] | Plný popis: | Průzkumné, geodetické a projektové práce projektové práce dokumentace stavby (výkresová a textová) skutečného provedení stavby
_
[8 empty] | V03: Zařízení staveniště | [5 empty] | 0 |  | 0 |  | 0 |  | 0 | 0 |  |  | 2
[5 empty] | 193 | ON | 030001000 | Zařízení staveniště | soubor | 1 | 0 | 1 |  | 0 |  | 0 |  | 0 | 21 | 0 | 0 |  |  | 1
[7 empty] | Plný popis: | Základní rozdělení průvodních činností a nákladů zařízení staveniště
[5 empty] | 194 | ON | 034103000 | Náklady na energie (voda, elektro...) | soubor | 1 | 0 | 1 |  | 0 |  | 0 |  | 0 | 21 | 0 | 0 |  |  | 1
[7 empty] | Plný popis: | Zařízení staveniště zabezpečení staveniště energie pro zařízení staveniště
_
[8 empty] | V06: Územní vlivy | [5 empty] | 0 |  | 0 |  | 0 |  | 0 | 0 |  |  | 1
[5 empty] | 195 | ON | 065002000 | Mimostaveništní doprava materiálů | soubor | 1 | 0 | 1 |  | 0 |  | 0 |  | 0 | 21 | 0 | 0 |  |  | 1
[7 empty] | Plný popis: | Hlavní tituly průvodních činností a nákladů územní vlivy mimostaveništní doprava materiálů a výrobků
_
[8 empty] | V09: Ostatní náklady | [5 empty] | 0 |  | 0 |  | 0 |  | 0 | 0 |  |  | 1
[5 empty] | 196 | ON | 090001000 | Ostatní náklady - dle uvážení zhotovitele - např. pronájmy kontejnerů, zabezpečení stavby apod... | soubor | 1 | 0 | 1 |  | 0 |  | 0 |  | 0 | 21 | 0 | 0 |  |  | 1
[7 empty] | Plný popis: | Základní rozdělení průvodních činností a nákladů ostatní náklady
_
_
_

## Elektroinstalace
Základní umělecká škola Krásno
Rozpočet
Elektroinstalace
Objednatel : | Město Krásno
Položka | Popis | množství | jedn. | jedn. cena | Cena celkem
Specifikace
210190051 | Rozvaděč RE
| s náplní dle specifikace | 1 | ks | 0 | 0
210190051 | Rozvaděč R2
| s náplní dle specifikace | 1 | ks | 0 | 0
210190051 | Rozvaděč R1
| s náplní dle specifikace | 1 | ks | 0 | 0
| Časové relé do KU68 typ DT4 | 2 | ks | 0 | 0
| Pohyb.čidlo ABB 3299A-A2180 | 9 | ks | 0 | 0
Mezisoučet |  |  |  |  | 0
Montáž zařízení |  |  |  |  | 0
Doprava |  |  |  |  | 0
Specifikace celkem |  |  |  |  | 0
Elektroinstalace
210010311 | Krabice KU 68/1 | 87 | ks | 0 | 0
| Víčko pro krabici V 68 | 25 | ks | 0 | 0
210010311 | Krab.rozvodka IP 44 na povrch | 7 | ks | 0 | 0
210010501P | Svorka 4x2,5 | 100 | ks | 0 | 0
210010501P | Svorka HOP | 1 | ks | 0 | 0
| Trubka PVC 16 vč.příslušenství | 20 | m | 0 | 0
| Lišta PVC 18x13 vč.příslušenství | 200 | m | 0 | 0
| Lišta PVC 40x20 | 20 | m | 0 | 0
Kabely uložené pod omítkou
210800004 | Vodič CY 6 zž | 0 | m | 0 | 0
210800005 | Vodič CY 10 zž | 15 | m | 0 | 0
210800101 | Kabel CYKY O 2x1,5 | 0 | m |  | 0
210800105 | Kabel CYKY O 3x1,5 | 45 | m | 0 | 0
210800105 | Kabel CYKY J 3x1,5 | 560 | m | 0 | 0
210800106 | Kabel CYKY J 3x2,5 | 350 | m | 0 | 0
210800115 | Kabel CYKY J 5x1,5 | 30 | m | 0 | 0
210800107 | Kabel CYKY J 5x4 | 65 | m | 0 | 0
210800118 | Kabel CYKY J 5x10 | 20 | m | 0 | 0
210800114 | Kabel CYKY J 5x2,5 | 55 | m | 0 | 0
210800118 | Kabel AYKY J 4x25 | 15 | m | 0 | 0
Přístroje domovní, IP 20, barva krémová
210110042 | Spínač 2pól. 230V domovní p.o. | 0 | ks | 0 | 0
210110043 | Přepínač sériový domovní p.o. | 6 | ks | 0 | 0
210110045 | Přepínač střídavý p.o. | 2 | ks | 0 | 0
210110045 | Přepínač střídavý dvojitý p.o. | 1 | ks | 0 | 0
210110047 | Tlačítkový ovladač zapínací p.o. | 3 | ks | 0 | 0
210111012 | Zásuvka 230V domovní p.o. | 3 | ks | 0 | 0
210111012 | Zásuvka 230V domovní dvounás. p.o. | 14 | ks | 0 | 0
210111012 | Zásuvka 230V domovní dvounás. chráněná p.o. | 20 | ks | 0 | 0
Přístroje domovní, IP 44, barva krémová
210110045 | Přepínač střídavý na povrch | 4 | ks | 0 | 0
210110041 | Spínač 1pól. na povrch | 1 | ks | 0 | 0
210111011 | Zásuvka 230V domovní jednonás.na povrch | 3 | ks | 0 | 0
| Rámeček jednonásobný | 35 | ks | 0 | 0
| Rámeček dvounásobný | 1 | ks | 0 | 0
| Rámeček třínásobný | 5 | ks | 0 | 0
| Rámeček čtyřnásobný | 0 | ks | 0 | 0
| Zásuvka 400V, 16A, IP66, p.o. | 2 | ks | 0 | 0
220261621 | Hmoždinka natloukací s vrutem | 340 | ks | 0 | 0
Mezisoučet |  |  |  |  | 0
Montáž zařízení |  |  |  |  | 0
Svítidla
sv.A |  | 42 | ks | 0 | 0
sv.B |  | 10 | ks | 0 | 0
sv.C1 |  | 4 | ks | 0 | 0
sv.C2 |  | 4 | ks | 0 | 0
sv.D |  | 5 | ks | 0 | 0
sv.E |  | 6 | ks | 0 | 0
sv.N |  | 13 | ks | 0 | 0
Mezisoučet |  |  |  |  | 0
Montáž zařízení |  |  |  |  | 0
Ostatní práce
210100003 | Ukončení do 16 mm2 | 4 | ks | 0 | 0
210100251 | Ukončení do 4x10 mm2 | 14 | ks | 0 | 0
210100259 | Ukončení do 5x10 mm2 | 6 | ks | 0 | 0
210100259 | Ukončení do 5x25 mm2 | 2 | ks | 0 | 0
210140652P | Připojení ventilátoru 230V | 2 | ks | 0 | 0
220261621 | Vrtání otvorů pro hmoždinky s osazením | 340 | ks | 0 | 0
Mezisoučet |  |  |  |  | 0
Demontáže - specifikace
| Sv.nástěnné 1x60W, IP20 | 12 | ks
| Sv.nástěnné 2x60W, IP20 | 16 | ks
| Spínač domovní p.o. | 19 | ks
| Zásuvka domovní 230V p.o. | 25 | ks
| Krabice KU 68 p.o. | 23 | ks
| Ukončení do 4x10 mm2 | 21 | ks
| Rozvaděč | 2 | ks
Částka v následující kapitole HZS
HZS
| Demontáže | 12 | Hr | 0 | 0
| Práce v rozvaděči, řezání krytu, přepojování | 0 | Hr | 0 | 0
| Koordinace, zjištění tras stáv. kabelů | 8 | Hr | 0 | 0
| Výchozí revize elektrického zařízení | 20 | Hr | 0 | 0
Mezisoučet |  |  |  |  | 0
Slaboproud
Signalizace od vstupů do objektu - konzultovat s dodavatelem
| Dom. audiotelefon hand free na om. | 5 | ks | 0 | 0
| Jednotka řídící universální 12V AC řadová | 1 | ks | 0 | 0
2vodičové připojení
| Přídavný napájecí zdroj řadový | 1 | ks | 0 | 0
| Tansformátor přídavný řadový | 1 | ks | 0 | 0
| Modul tlač.základní dvounás. | 5 | ks | 0 | 0
| Modul tlač.doplňkový dvounás. | 0 | ks | 0 | 0
| El.zámek 12V | 2 | ks | 0 | 0
| Krabice KU 68 | 10 | ks | 0 | 0
| Kabel JYSTY 2x2x0,8 | 60 | m | 0 | 0
| Svorka 4x2,5 | 2 | ks | 0 | 0
| Lišta PVC 18x13 vč.příslušenství | 20 | m | 0 | 0
| Trubka PVC 23p.o. | 60 | m | 0 | 0
Mezisoučet |  |  |  |  | 0
Montáž zařízení |  |  |  |  | 0
Strukturovaná kabeláž, MR - koordinovat na stavbě
220260001 | Krabice KU 68/1 | 15 | ks | 0 | 0
| Víčko pro krabici V 68 | 10 | ks | 0 | 0
220260004 | Krabice KO 125 | 0 | ks | 0 | 0
220260551 | Trubka PVC 2316 | 40 | m | 0 | 0
210010004 | Trubka PVC 2323 | 10 | m | 0 | 0
210010004 | Trubka PVC 2329 | 30 | m | 0 | 0
210010005 | Trubka PVC 2336 | 0 | m | 0 | 0
220280221 | Kabel UTP cat 5E | 150 | m | 0 | 0
220380311P | Zásuvka 2xRJ45 Tango | 5 | ks | 0 | 0
| Patchpanel 10´´ 12 pozic | 1 | ks | 0 | 0
| Skříň RACK 10´´ 12U | 1 | ks | 0 | 0
| Patchkabel UTP 0,5m | 5 | ks | 0 | 0
| Panel rozvodný 4x240V 10´´ | 1 | ks | 0 | 0
| Police 10´´ | 0 | ks | 0 | 0
| Switch GIGA 4xPoE+4 port GS 105P | 1 | ks | 0 | 0
Mezisoučet |  |  |  |  | 0
Montáž zařízení |  |  |  |  | 0
Zednické práce
Cihelná zeď
| Vysekání kapsy 100x100x50 | 75 | ks | 0 | 0
| Vysekání otvoru do 0,025m2 150mm hloubky | 15 | ks | 0 | 0
| Vysekání drážky 30x30 mm | 290 | m | 0 | 0
| Vysekání drážky 30x70 mm | 62 | m | 0 | 0
| Vysekání drážky 30x150 mm | 50 | m | 0 | 0
| Vybourání otvoru do pr.20 mm x 150 mm | 25 | ks | 0 | 0
| Vysekání otvoru do 0,025 m2 450 mm hloubky | 35 | ks | 0 | 0
| Jádrové vrtání do pr.20 mm, hl.450 mm | 10 | ks | 0 | 0
| Lešení v.5m | 1 | ks | 0 | 0
Zednické práce celkem |  |  |  |  | 0
Rekapitulace
| Specifikace |  |  |  | 0
| Elektroinstalace |  |  |  | 0
| Podružný materiál pro el.instal. |  |  |  | 0
| Svítidla |  |  |  | 0
| Ostatní práce |  |  |  | 0
| HZS, demontáže |  |  |  | 0
| Slaboproud |  |  |  | 0
| Podružný materiál pro slaboproud |  |  |  | 0
| Pomocné zednické práce |  |  |  | 0
Celkem bez DPH |  |  |  |  | 0
DPH 21% |  |  |  |  | 0
Celkem vč DPH |  | Kč |  | 0